## LISTADO DE EQUIPOS
|  | LABORATORIO GDI PHARMA, S.A. | [5 empty] | MA-PC-036-F08 (V2) |  |  | MA-PC-036-F08 (V3)
[8 empty] | Página |  |  | 1 de 2
[8 empty] | F. de emisión |  |  | Mayo - 2026
[8 empty] | F. de revisión |  |  | Mayo - 2029
MANTENIMIENTO
LISTADO DE EQUIPOS E INSTRUMENTOS
ID | NOMBRE DEL EQUIPO | MARCA | MODELO | SERIE | RANGO | ÁREA | UBICACIÓN | CRITICIDAD | CLASIFICACIÓN | PRÓXIMA CALIBRACIÓN PREVENTIVA | PRÓXIMA CALIBRACIÓN REAL | PROVEEDOR DE CALIBRACIÓN O MANTENIMIENTO | CERTIFICADO DE CALIBRACIÓN | OBSERVACIÓN
1245 | Aire Acondicionado | CARRIER | 42KUA06031120 | 3408412050497160100030 | - | Mantenimiento | Área técnica 2 | NO CRÍTICO | NO CALIBRABLE | N/A | N/A | N/A | N/A | N/A
1247 | Aire Acondicionado | CARRIER | 42KUA06031120 | 3408412050497160100036 | - | Mantenimiento | Área técnica 2 | NO CRÍTICO | NO CALIBRABLE | N/A | N/A | N/A | N/A | N/A
1768 | Aire Acondicionado | CARRIER | 40RUAA08A2A6-0A0A0 | 1219U28340 | - | Planta Baja | Pasillo principal | NO CRÍTICO | NO CALIBRABLE | N/A | N/A | N/A | N/A | N/A
1597 | Cámara de flujo laminar | BIOBASE | BIOBASE | N/A | N/A | Producción Líquido | Dispensado | CRÍTICO | CALIBRABLE Y CALIFICABLE | 2026-12-01 | 2027-01-01 | ITS | N/A | CALIBRADO
1097 | Termohigrómetro | SUPCO | HTC-1 | INN-64728 | (-10 @ 50) °C (10 - 99) %RH | Almacén | Almacenamiento de materia prima | CRÍTICO | CALIBRABLE | 2026-12-01 | 2027-01-01 | INNOVATEC | 64728 | CALIBRADO
1769 | Aire Acondicionado | CARRIER | 40MHHAC12XA3 | MHHACE1224040014 | - | Control de calidad | Oficina de control de calidad | NO CRÍTICO | NO CALIBRABLE | N/A | N/A | N/A | N/A | N/A
1099 | Termohigrómetro | SUPCO | THC120 | N/A | (0 @ 50) °C (10 @ 90) %RH | Producción Sólido | Granulación SAS-S3 | CRÍTICO | CALIBRABLE | 2027-01-01 | 2027-02-01 | MQC | 3451-2026 | CALIBRADO
1100 | Termohigrómetro | SUPCO | THC120 | N/A | (0 @ 50) °C (10 @ 90) %RH | Producción Sólido | compresión | CRÍTICO | CALIBRABLE | 2027-01-01 | 2027-02-01 | MQC | 3452-2026 | CALIBRADO
1772 | Aire Acondicionado | CARRIER | ZF120C00A2AAA5A | N1K3071700 | - | Almacén | Almacen de Producto Terminado | NO CRÍTICO | NO CALIBRABLE | N/A | N/A | N/A | N/A | N/A
1246 | Aire Acondicionado | CARRIER | 42KUA06031120 | 3408412050497160100029 | - | Mantenimiento | Área técnica 2 | CRÍTICO | NO CALIBRABLE | N/A | N/A | N/A | N/A | N/A
1105 | Termohigrómetro | SUPCO | HTC-1 | INN-64730 | (-10 @ 50) °C (10 - 99) %RH | Almacén | Almacenamiento de materia prima | CRÍTICO | CALIBRABLE | 2026-12-01 | 2027-01-01 | INNOVATEC | 64730 | CALIBRADO
1654 | Aire Acondicionado | CARRIER | 40RUAA08A2A6-0A0A0 | 5119U07301 | - | Mantenimiento | C. Máquina 4 | CRÍTICO | NO CALIBRABLE | N/A | N/A | N/A | N/A | N/A
1758 | Aire Acondicionado | CARRIER | 40RUAA12A2A6-0A0A0 | 0820U08681 | - | Mantenimiento | C. Maquina 1 | CRÍTICO | NO CALIBRABLE | N/A | N/A | N/A | N/A | N/A
1218 | Balanza analítica | OPTIMA | OP-900B | 220506048 | (0-150)Kg / 0.02Kg | Producción Sólido | Dispensado | CRÍTICO | CALIBRABLE | 2026-09-01 | 2026-10-01 | INNOVATEC | 63795 | CALIBRADO
1220 | Balanza | WEIGTEK | WP-SS | 2021010051 | (0-6000)g / 1 g | Producción Líquido | Área de llenado linea 1 | CRÍTICO | CALIBRABLE | 2027-02-01 | 2027-03-11 | MQC | 3464-2026 | CALIBRADO
1221 | Balanza analítica | BIOBASE | BA3003C | 073658 | (0-300)g / 0.001 g | Físico - Químico | LABORATORIO | CRÍTICO | CALIBRABLE | 2026-03-01 | 2026-10-01 | INNOVATEC | 61998 | CALIBRADO
1222 | Balanza | LOGAN | Logan | 19010215 | (0-2000)kg / 0.2 Kg | Almacén | Área de despacho | CRÍTICO | CALIBRABLE | 2026-12-01 | 2027-01-01 | MQC | 3402-2026 | CALIBRADO
1331 | Contador de colonias | BIOBASE | BC-50 | 110236154693 | - | Microbiología | LABORATORIO | CRÍTICO | NO CALIBRABLE | N/A | N/A | N/A | N/A | N/A
1760 | Aire Acondicionado | CARRIER | 40RUAA08A2A60A0A0 | 3823U17697 | - | Mantenimiento | C. Máquina 3 | CRÍTICO | NO CALIBRABLE | N/A | N/A | N/A | N/A | N/A
1762 | Aire Acondicionado | CARRIER | FB4CNP060 | 2923F00567 | - | Mantenimiento | C. Máquina 5 | CRÍTICO | NO CALIBRABLE | N/A | N/A | N/A | N/A | N/A
1770 | Aire Acondicionado | CARRIER | 40MHHAC12XA3 | MHHACE1224040176 | - | Mantenimiento | Mantenimiento de agua | NO CRÍTIO | NO CALIBRABLE | N/A | N/A | N/A | N/A | N/A
1614 | Cámara de extracción | BIOBASE | BK-FH1200E | FH1200E24080018 | Flujo de aire y velocidad | Físico - Químico | LABORATORIO | CRÍTICO | CALIBRABLE Y CALIFICABLE | 2026-12-01 | 2027-01-01 | ITS | N/A | CALIBRADO
1251 | Medidor de friabilidad | BIOBASE | TFT-1 | 21076 | (20-100)RPM / 1RPM (0-24)HORAS / 1 SEG | Producción | CC en Proceso | CRÍTICO | CALIBRABLE Y CALIFICABLE | 2026-09-01 | 2026-10-01 | INNOVATEC | 62089 / 62089.1 | CALIBRADO
1255 | Cámara de flujo laminar | JP INGLOBAL | JP INGLOBAL / 2020 | 004588341 | N/A | Producción Sólido | Dispensado | CRÍTICO | CALIBRABLE Y CALIFICABLE | 2026-12-01 | 2027-01-01 | ITS | N/A | CALIBRADO
1759 | Aire Acondicionado 5 TON | YORK | AE60DX21D | W1A9492749 | - | Mantenimiento | C. Maquina 2 | CRÍTICO | NO CALIBRABLE | N/A | N/A | N/A | N/A | N/A
1760 | Aire Acondicionado 7 TON | CARRIER | N/A | SP232-3 | - | Mantenimiento | C. Máquina 3 | CRÍTICO | NO CALIBRABLE | N/A | N/A | N/A | N/A | N/A
1626 | Anemómetro | FLUKE | 925 | 1131806 | - | Mantenimiento | Mantenimiento | CRÍTICO | CALIBRABLE | 2027-01-01 | 2027-04-01 | INNOVATEC | 68622 | CALIBRADO
1277 | Termohigrómetro | SUPCO | THC120 | N/A | (0 @ 50) °C (10 @ 90) %RH | Producción Sólido | Granulación | CRÍTICO | CALIBRABLE | 2027-01-01 | feb-27 | MQC | 3457-2026 | CALIBRADO
1569 | Agitador De Varilla | BIOBASE | OS20-H | N/A |  | Investigación y Desarrollo | LABORATORIO | CRÍTICO | NO CALIBRABLE | N/A | N/A | N/A | N/A | N/A
1661 | Contador de partículas | BIOBASE | CLJ-H630 | C3418049 | N/A | Mantenimiento | Mantenimiento | CRÍTICO | CALIBRABLE | 2026-09-01 | 2026-10-01 | ITS | 133-2025-214 | CALIBRADO
1297 | Desempolvador | CAPSULCN | SZS-230 | 23070112 | - | Producción Sólido | compresión | CRÍTICO | CALIFICABLE | - | - | - | - | -
1595 | Deshumificador | BIOBASE | BKDH-12KT | BK82409210002 | - | Mantenimiento | C. Maquina 1 | CRÍTICO | NO CALIBRABLE | N/A | N/A | N/A | N/A | N/A
1596 | Deshumificador | BIOBASE | BKDH-12KT | BK82409210001 | - | Mantenimiento | C. Máquina 3 | CRÍTICO | NO CALIBRABLE | N/A | N/A | N/A | N/A | N/A
1707 | Deshumificador | HISENSE | DH-70KP1SJXE30 | 0324 | - | Control de calidad | Oficina de control de calidad | CRÍTICO | NO CALIBRABLE | N/A | N/A | N/A | N/A | N/A
1755 | Deshumificador | Honeywell | TP70WKNR | 2503/000083 | - | Almacén | Área de cuarentena de producto granel y producto terminado | CRÍTICO | NO CALIBRABLE | N/A | N/A | N/A | N/A | N/A
1761 | Deshumificador | HZHONGTAI | LGR165L | HT23101006 | - | Mantenimiento | C. Máquina 5 | CRÍTICO | NO CALIBRABLE | N/A | N/A | N/A | N/A | N/A
1556 | Analizador de TOC | SIEVERS-SUEZ | M9 LABORATORY | 24089911 | - | Físico - Químico | LABORATORIO | CRÍTICO | CALIBRABLE Y CALIFICABLE | 2026-09-01 | 2026-10-01 | - | - | CALIBRADO
1617 | Balanza | BIOBASE | BE10001GF | 240819320 | (0-10,000)g / 0.1g | Producción Líquido | Dispensado | CRÍTICO | CALIBRABLE | 2027-02-01 | 2027-03-11 | MQC | 3465-2026 | CALIBRADO
1757 | Centro de Lavado | FRIGIDAIRE | FLCG7522AW3 | 4E20503481 | - | Lavandería | Lavandería | NO CRÍTICO | NO CALIBRABLE | N/A | N/A | N/A | N/A | N/A
1564 | Data Logger | ELITECH | RCW-360 PLUS | 90870399876233975577 | (-40 @ 80) °C (0 @ 100) %RH | Mantenimiento | Mantenimiento | CRÍTICO | CALIBRABLE | 2026-08-01 | 2026-09-01 | METRICONTROL LABORATORIES, S.A. | CAL24/02542 | CALIBRADO
1562 | Data Logger | ELITECH | RCW-360 PLUS | 90786608656079910219 | (-40 @ 80) °C (0 @ 100) %RH | Microbiología | Almacenamiento de Medios y reactivos | CRÍTICO | CALIBRABLE | 2026-08-01 | 2026-09-01 | N/A | N/A | CALIBRADO
1774 | Deshumificador | HISENSE | DH-50KP1SJXE30 | N/A | N/A | Mantenimiento | Mantenimeinto | CRÍTICO | NO CALIBRABLE | N/A | N/A | N/A | N/A | N/A
1775 | Deshumificador | HISENSE | DH-50KP1SJXE30 | N/A | N/A | Retención Documental | Retención | CRÍTICO | NO CALIBRABLE | N/A | N/A | N/A | N/A | N/A
1249 | Desintegrador | BIOBASE | BK-BJ2 | 12099 | 1000 ml | Físico - Químico | LABORATORIO | CRÍTICO | CALIBRABLE Y CALIFICABLE | 2025-08-01 | 2025-09-01 | MQC | 2266-2024 | Se hizo la cotización con proveedor MQC
1295 | Detector de metales II | CAPSULCN | SAYP-700S | 23070112 | - | Producción Sólido | compresión | CRÍTICO | CALIFICABLE | - | - | - | - | -
1843 | Dispensador de agua | CARBONE | YS-2WB-Pre | 49006-4 |  | Planta Baja | PLANTA BAJA | NO CRÍTICO | NO CALIBRABLE | N/A | N/A | N/A | N/A | N/A
1599 | Dosificador de piestón pastosos | INTERTEC | EURO 2B PAST100 | DOS2022070512716 | N/A | Producción Líquido | Área de Llenado L2 | CRÍTICO | CALIFICABLE | N/A | N/A | N/A | N/A | N/A
1600 | Dosificador de piestón pastosos | INTERTEC | EURO2BLIQ1000 | DOS2022070512705 | N/A | Producción Líquido | Área de Llenado L1 | CRÍTICO | CALIFICABLE | N/A | N/A | N/A | N/A | N/A
1320 | Refrigerador | BIOBASE | BPR-5V358S | BPR5V358S25230018C | - | Microbiología | Área de medios y reactivos | CRÍTICO | NO CALIBRABLE | N/A | N/A | N/A | N/A | N/A
1321 | Refrigerador | BIOBASE | BPR-5V358S | BPR5V358S25230020C | - | Microbiología | Área de medios y reactivos | CRÍTICO | NO CALIBRABLE | N/A | N/A | N/A | N/A | N/A
1250 | Durómetro | BIOBASE | THT-3 | 31621 | - | Producción Sólido | CC En Proceso | CRÍTICO | CALIBRABLE | 2027-02-01 | 2027-03-01 | MQC | 3462-2026 | CALIBRADO
1764 | Elevador de Carga | DAESAN INOTEC | N/A | N/A | - | Planta Alta | Planta Alta | CRÍTICO | NO CALIBRABLE | N/A | N/A | N/A | N/A | N/A
1352 | Medidor de conductividad | BIOBASE | 950 | 231012-013 | - | Físico - Químico | LABORATORIO | CRÍTICO | CALIBRABLE | 2026-09-01 | 2026-10-01 | INNOVATEC | 61851 | CALIBRADO
1557 | Micrómetro | MITUTOYO | 2616A | CJFF37 | (0 @ 12) mm 0.01 mm | Físico - Químico | LABORATORIO | NO CRÍTICO | CALIBRABLE | 2026-09-01 | 2026-10-01 | INNOVATEC | 62072 | CALIBRADO
1554 | Vernier (Pie de rey) | MITUTOYO | CD-6" ASX | B17562414 | - | Físico - Químico | LABORATORIO | NO CRÍTICO | CALIBRABLE | 2026-03-27 | 2026-04-27 | MQC | 2021-22024 | CALIBRADO
1568 | Bomba de vacío | BIOBASE | GM-0.5 | 24082803 | - | Físico - Químico | LABORATORIO | CRÍTICO | NO CALIBRABLE | N/A | N/A | N/A | N/A | N/A
1334 | Balanza Analitica | BIOBASE | BA3003C | 848913 | (0-300)g / 0.001 g | Microbiología | Área de equipos | CRÍTICO | CALIBRABLE | 2026-09-01 | 2026-10-01 | INNOVATEC | 62002 | CALIBRADO
1629 | Refrigerador | BIOBASE | BPR-5V20098 | BPR5V298252405326 | N/A | Físico - Químico | LABORATORIO | CRÍTICO | NO CALIBRABLE | N/A | N/A | N/A | N/A | N/A
1299 | Encapsuladora | CAPSULCN | JTJ-V PRO 5 | 23070112 | - | Producción Sólido | Encapsulado y pulido de capsulas | CRÍTICO | CALIFICABLE | - | - | - | - | -
1753 | Aspiradora | STANLEY | SL18128 | 5172025 | - | Administración | Oficinas | NO CRÍTICO | NO CALIBRABLE | N/A | N/A | N/A | N/A | N/A
1356 | Medidor de conductividad | BIOBASE | BIOBASE 950 | 231012-013 | (2-20000) uS/cm 1 uS/cm | Físico - Químico | LABORATORIO | CRÍTICO | CALIBRABLE Y CALIFICABLE | 2026-09-01 | 2026-10-01 | INNOVATEC | 61851 | CALIBRADO
1353 | Medidor de conductividad | BIOBASE | BIOBASE 950 | 231C12-016 | (2-20000) uS/cm 1 uS/cm | Microbiología | LABORATORIO | CRÍTICO | CALIBRABLE | 2026-09-01 | 2026-10-01 | INNOVATEC | 63989 | CALIBRADO
1355 | Medidor de PH | TOTAL | BIOBASE 930 | 231012-013 | (0-13) pH 0.001 pH | Microbiología | LABORATORIO | CRÍTICO | CALIBRABLE | 2026-11-01 | 2026-12-01 | INNOVATEC | 63986 | CALIBRADO
1352 | Medidor de PH | BIOBASE | BIOBASE 930 | 177BHJHJQ7629 | (0-13) pH 0.001 pH | Físico - Químico | LABORATORIO | CRÍTICO | CALIBRABLE | 2026-11-01 | 2026-12-01 | INNOVATEC | 61850 | CALIBRADO
1358 | Blistera Manual | CAPSULCN | BM-III | 23070112 | - | Investigación y Desarrollo | LABORATORIO | CRÍTICO | CALIBRABLE Y CALIFICABLE | - | - | - | -
1360 | Balanza | OPTIMA | OPTIMA OP-900B-SS | SBH2112OP0035 | (0-30)Kg / 0.02Kg | Producción Sólido | Granulación | CRÍTICO | CALIBRABLE | 2027-02-01 | 2027-03-11 | MQC | 3466-2026 | CALIBRADO
1361 | Balanza | WEIGTEK | WP-SS | 2021010050 | (0-6kg) / 1 g | Producción Sólido | Dispensado | CRÍTICO | CALIBRABLE | 2027-02-01 | 2027-03-11 | MQC | 62016 | CALIBRADO
1362 | Balanza Analitica | BIOBASE | BA3003C | 073660 | (0-300)g / 0.001 g | Producción Sólido | Control en proceso de sólidos | CRÍTICO | CALIBRABLE | 2026-09-01 | 2026-10-01 | INNOVATEC | 62015 | CALIBRADO
1404 | Termohigrómetro | HTC- INSTRUMENTS | HTC-1 | INN-64731 | (-10 @ 50) °C (10 - 99) %RH | Producción Líquido | Dispensado Líquido SAS-P6 | CRÍTICO | CALIBRABLE | 2026-12-01 | 2027-01-01 | INNOVATEC | 64731 | CALIBRADO
1405 | Termohigrómetro | HTC- INSTRUMENTS | HTC-1 | INN-64742 | (-10 @ 50) °C (10 - 99) %RH | Producción Líquido | Área de fabricación L1 SAS-L2 | CRÍTICO | CALIBRABLE | 2026-12-01 | 2027-01-01 | INNOVATEC | 64742 | CALIBRADO
1408 | Termohigrómetro | HTC- INSTRUMENTS | HTC-1 | INN-64743 | (-10 @ 50) °C (10 - 99) %RH | Producción Líquido | Área de Fabricación Línea 2 SAS-L5 | CRÍTICO | CALIBRABLE | 2026-12-01 | 2027-01-01 | INNOVATEC | 64743 | CALIBRADO
1409 | Termohigrómetro | HTC- INSTRUMENTS | HTC-1 | INN-64748 | (-10 @ 50) °C (10 - 99) %RH | Producción Líquido | Álmacenamiento materia prima dispensada L2 | CRÍTICO | CALIBRABLE | 2026-12-01 | 2027-01-01 | INNOVATEC | 64748 | CALIBRADO
1411 | Termohigrómetro | HTC- INSTRUMENTS | HTC-1 | INN-64746 | (-10 @ 50) °C (10 - 99) %RH | Producción Líquido | Dispensado líquido | CRÍTICO | CALIBRABLE | 2026-12-01 | 2027-01-01 | INNOVATEC | 64746 | CALIBRADO
1316 | Incubadora | BIOBASE | BJPX-HT300BII | BJPXII3002211011 | - | Microbiología | LABORATORIO | CRÍTICO | CALIBRABLE | sep-26 | 2026-10-01 | - | - | CALIBRADO
1317 | Incubadora | BIOBASE | BJPX-HT300BII | BJPXII3002211008 | - | Microbiología | LABORATORIO | CRÍTICO | CALIBRABLE | sep-26 | 2026-10-01 | - | - | CALIBRADO
1413 | Termohigrómetro | HTC- INSTRUMENTS | HTC-1 | INN-64737 | (-10 @ 50) °C (10 - 99) %RH | Producción Líquido | ÁREA DE LLENADO L2 | CRÍTICO | CALIBRABLE | 2026-12-01 | 2027-01-01 | INNOVATEC | 64737 | CALIBRADO
1477 | Homogenizador | BIOBASE | OS20-H | 100300101324080016 |  | Producción Líquido | Fabricación L2 | CRÍTICO | CALIFICABLE |  | -
1414 | Termohigrómetro | HTC- INSTRUMENTS | HTC-1 | INN-64744 | (-10 @ 50) °C (10 - 99) %RH | Producción Líquido | Almacenamiento materia prima dispensada líquido L1 | CRÍTICO | CALIBRABLE | 2026-12-01 | 2027-01-01 | INNOVATEC | 64744 | CALIBRADO
1418 | Termohigrómetro | HTC- INSTRUMENTS | HTC-1 | INN-64740 | (-10 @ 50) °C (10 - 99) %RH | Producción Líquido | Área de llenado L1 SAS-L1 | CRÍTICO | CALIBRABLE | 2026-12-01 | 2027-01-01 | INNOVATEC | 64740 | CALIBRADO
1421 | Termohigrómetro | HTC- INSTRUMENTS | HTC-1 | INN-64739 | (-10 @ 50) °C (10 - 99) %RH | Producción Líquido | Área de fabricación L2 | CRÍTICO | CALIBRABLE | 2026-12-01 | 2027-01-01 | MQC | 64739 | CALIBRADO
1262 | Secadora | SAMSUNG | DV20T6000PW | 0B6S5BBX300171W | - | Lavandería | Lavandería | NO CRÍTICO | NO CALIBRABLE | N/A | N/A | N/A | N/A | N/A
1422 | Termohigrómetro | HTC- INSTRUMENTS | HTC-1 | INN-64736 | (-10 @ 50) °C (10 - 99) %RH | Producción Líquido | Área de fabricación L1 | CRÍTICO | CALIBRABLE | 2026-12-01 | 2027-01-01 | INNOVATEC | 64736 | CALIBRADO
1088 | Termohigrómetro | SUPCO | THC120 | N/A | (0 - 50) °C (10 - 90) %RH | Producción Sólido | Encapsulado y pulido de cápsulas | CRÍTICO | CALIBRABLE | 2027-01-01 | 2027-02-01 | MQC | 3448-2026 | CALIBRADO
1092 | Termohigrómetro | SUPCO | THC120 | N/A | (0 - 50) °C (10 - 90) %RH | Producción Sólido | Encapsulado y pulido de cápsulas SAS S-6 | CRÍTICO | CALIBRABLE | 2027-01-01 | 2027-02-01 | MQC | 3449-2026 | CALIBRADO
1436 | Manómetro diferencial | TESTO | 510 | 51572419/0723 | (0 @ 100) hPa 0.01 hPa | Mantenimiento | Mantenimiento | CRÍTICO | CALIBRABLE | 2027-02-01 | 2027-03-01 | METRICONTROL LABORATORIES, S.A. | CAL-26/00921 | CALIBRADO
1437 | Micropipeta | IVYX SCIENTIFIC | PIPETTOR | YE236BE0245839 | (0.5-10)μL / 0.1μL | Microbiología | LABORATORIO | CRÍTICO | CALIBRABLE | 2026-09-01 | 2026-10-01 | INNOVATEC | 61616 | CALIBRADO
1438 | Micropipeta | IVYX SCIENTIFIC | PIPETTOR | YE235BE0210166 | (10-100)μL / 1μL | Físico - Químico | LABORATORIO |  | CALIBRABLE | 2026-10-01 | 2026-10-01 | INNOVATEC | 61614 | CALIBRADO
1439 | Micropipeta | IVYX SCIENTIFIC | PIPETTOR | YE234BE0152922 | (100-1000)μL / 5μL | Microbiología | LABORATORIO | CRÍTICO | CALIBRABLE | 2026-11-01 | 2026-10-01 | INNOVATEC | 61613 | CALIBRADO
1440 | Micropipeta | IVYX SCIENTIFIC | PIPETTOR | YE236BE0245422 | (1000-5000)μL / 50μL | Físico - Químico | LABORATORIO |  | CALIBRABLE | 2026-12-01 | 2026-10-01 | INNOVATEC | 61615 | CALIBRADO
1443 | Micropipeta | IVYX SCIENTIFIC | PIPETTOR | YE234BE0152903 | (100-1000)μL / 5μL | Microbiología | LABORATORIO | CRÍTICO | CALIBRABLE | 2027-01-01 | 2027-02-01 | INNOVATEC | 61612 | CALIBRADO
1444 | Micropipeta | IVYX SCIENTIFIC | PIPETTOR | YE236BE0245440 | (100-1000)μL / 5μL | Microbiología | LABORATORIO | CRÍTICO | CALIBRABLE | 2026-08-01 | 2026-09-01 | INNOVATEC | 61617 | CALIBRADO
1446 | Micrómetro | MITUTOYO | 547-500s | 22234576 | (0 @ 12) mm 0.01 mm | Producción | Producción |  | CALIBRABLE | 2026-09-01 | 2026-10-01 | INNOVATEC | 61610 | CALIBRADO
1447 | Codificadora | DOMINO | AX350I | AX0000051124 | - | Almacén | Acondicionamiento y Empaque | CRÍTICO | NO CALIBRABLE | N/A | N/A | N/A | N/A | N/A
1464 | Aire Acondicionado | CARRIER | 40MHHAC12XA3 | MHHACE1223070077 | - | Investigación y Desarrollo | LABORATORIO | CRÍTICO | NO CALIBRABLE | N/A | N/A | N/A | N/A | N/A
1734 | HPLC | HITACHI | CM ORG | 24C0-0119 | - | Físico - Químico | LABORATORIO | CRÍTICO | CALIBRABLE Y CALIFICABLE | 2026-07-01 | 2026-08-01 |  | - | CALIBRADO
1692 | Termohigrómetro | HTC- INSTRUMENTS | HTC-1 | N/A | (-50 @ 70) °C (20 - 99) %RH | Mantenimiento | mantenimiento | CRÍTICO | CALIBRABLE | 2027-03-01 | 2027-04-01 | MQC | 3502-2026 | CALIBRADO
1737 | Impresora de TOC | EPSON | M188D | X82W040187 | - | Físico - Químico | LABORATORIO | CRÍTICO | NO CALIBRABLE | N/A | N/A | N/A | N/A | N/A
1499 | Pinza amperimétrica | FLUKE | 323 | 65342247WS | Multirango | Mantenimiento | Mantenimiento | CRÍTICO | CALIBRABLE | 2027-04-01 | 2027-05-01 | MQC | 3550-2026 | CALIBRADO
1756 | Impresora de HPLC | HEWLET PACKARD | LASER JET PRO | 3003DW | - | Físico - Químico | LABORATORIO | CRÍTICO | NO CALIBRABLE | N/A | N/A | N/A | N/A | N/A
1552 | Aspiradora | DELFIN | PHARMA 218-018 | 240774677 | N/A | Producción | Compresión sólidos | NO CRÍTICO | NO CALIBRABLE | N/A | N/A | N/A | N/A | N/A
1509 | Contador de partículas | EXTECH | VPC300 | A24040582 | N/A | Mantenimiento | Mantenimiento | CRÍTICO | CALIBRABLE | 2026-09-01 | 2026-10-01 | ITS | 20241849 | CALIBRADO
1512 | Data Logger | LOGTAG | UHADO - 16 | A0C104842560 | (0 a 100)% RH (-30 a +70) °C | Mantenimiento | Mantenimiento | CRÍTICO | CALIBRABLE | 2026-08-01 | 2026-09-01 | INNOVATEC | 61834 | CALIBRADO
1513 | Data Logger | LOGTAG | UHADO - 16 | A0C1048432L5 | (0 a 100)% RH (-30 a +70) °C | Mantenimiento | Mantenimiento | CRÍTICO | CALIBRABLE | 2026-08-01 | 2026-09-01 | INNOVATEC | 61846 | CALIBRADO
1514 | Data Logger | LOGTAG | UHADO - 16 | A0C1048424WT | (0 a 100)% RH (-30 a +70) °C | Mantenimiento | Mantenimiento | CRÍTICO | CALIBRABLE | 2026-08-01 | 2026-09-01 | INNOVATEC | 61847 | CALIBRADO
1515 | Data Logger | LOGTAG | UHADO - 16 | A0C1048433VH | (0 a 100)% RH (-30 a +70) °C | Mantenimiento | Mantenimiento | CRÍTICO | CALIBRABLE | 2026-08-01 | 2026-09-01 | INNOVATEC | 61848 | CALIBRADO
1516 | Data Logger | LOGTAG | UHADO - 16 | A0C1044292VH | (0 a 100)% RH (-30 a +70) °C | Mantenimiento | Mantenimiento | CRÍTICO | CALIBRABLE | 2026-08-01 | 2026-09-01 | INNOVATEC | 61849 | CALIBRADO
1706 | Aspiradora | STANLEY | SL18117 | 5012024 | - | Almacén | Área de almacenamiento | NO CRÍTICO | NO CALIBRABLE | N/A | N/A | N/A | N/A | N/A
1098 | Termohigrómetro | SUPCO | THC120 | N/A | (0 @ 50) °C (10 @ 90) %RH | Producción Sólido | Compresión SAS-S7 | CRÍTICO | CALIBRABLE | 2027-01-01 | 2027-02-01 | MQC | 3450-2026 | CALIBRADO
1508 | Balómetro | TESTO | Tessto 420 | 50614121 | N/A | Mantenimiento | Mantenimiento | CRÍTICO | CALIBRABLE | 2026-10-01 | 2026-11-01 | TESTO | 6817612 | CALIBRADO
1562 | Data Logger | THERMCO PRODUCTS | HiTemp140 | S92654 | (-40 @ 140) °C | Microbiología | Almacenamiento de Medios y reactivos | CRÍTICO | CALIBRABLE | 2026-07-01 | 2026-08-01 | METRICONTROL LABORATORIES, S.A. | CAL-24/02540 | CALIBRADO
1106 | Termohigrómetro | SUPCO | THC120 | N/A | (0 @ 50) °C (10 @ 90) %RH | Producción Sólido | Blisteado | CRÍTICO | CALIBRABLE | 2027-01-01 | 2027-02-01 | MQC | 3453-2026 | CALIBRADO
1324 | Incubadora 20°-25° | BIOBASE | BJPX-HT150 | KYH15012310003 | - | Microbiología | LABORATORIO | CRÍTICO | CALIBRABLE | 2026-09-01 | 2026-10-01 | - | - | CALIBRADO
1325 | Incubadora 30°-35° | BIOBASE | BJPX-T250BII | BJPXII2502211021 | - | Microbiología | LABORATORIO | CRÍTICO | CALIBRABLE | 2026-09-01 | 2026-10-01 | - | - | CALIBRADO
1326 | Refrigerador | BIOBASE | BTR-5V68 | BPR5V6825230310C | - | Microbiología | LABORATORIO | CRÍTICO | NO CALIBRABLE | 2026-09-01 | 2026-10-01 | - | - | CALIBRADO
1565 | Baño María | BIOBASE | WB-601 | 224081602 | - | Microbiología | LABORATORIO | CRÍTICO | CALIBRABLE | - | - | - | - | -
1590 | Balanza Eléctrica | BIOBASE | BE10001GF | 240819321 | (0-10,000)g / 0.1g | Físico - Químico | LABORATORIO | CRÍTICO | CALIBRABLE | 2026-09-01 | 2026-10-01 | INNOVATEC | 62011 | CALIBRADO
1591 | Balanza Analítica | BIOBASE | BE6000GF | 240819319 | (0-6000)g / 1 g | Producción Sólido | CC en Proceso | CRÍTICO | CALIBRABLE | 2026-09-01 | 2026-10-01 | INNOVATEC | 62000 | CALIBRADO
1107 | Termohigrómetro | SUPCO | THC120 | N/A | (0 @ 50) °C (10 @ 90) %RH | Producción Sólido | Dispensado | CRÍTICO | CALIBRABLE | 2027-01-01 | 2027-02-01 | MQC | 3454-2026 | CALIBRADO
1274 | Termohigrómetro | SUPCO | THC120 | N/A | (0 @ 50) °C (10 @ 90) %RH | Producción Sólido | Blisteado SAS-S8 | CRÍTICO | CALIBRABLE | 2027-01-01 | 2027-02-01 | MQC | 3455-2026 | CALIBRADO
1675 | Termohigrómetro | HTC- INSTRUMENTS | HTC-1 | N/A | (-50 @ 70) °C (20 - 99) %RH | Mantenimiento | Mantenimiento | CRÍTICO | CALIBRABLE | 2027-03-01 | 2027-04-01 | MQC | 3497-2026 | CALIBRADO
1481 | Lavadora | SAMSUNG | WF20T6000AW | 09DW5NBX400040E | - | Lavandería | Lavandería | NO CRÍTICO | NO CALIBRABLE | N/A | N/A | N/A | N/A | N/A
1678 | Termohigrómetro | HTC- INSTRUMENTS | HTC-3 | N/A | (-50 @ 70) °C (20 - 99) %RH | Mantenimiento | Mantenimiento | CRÍTICO | CALIBRABLE | 2027-03-01 | 2027-04-01 | MQC | 3498-2026 | CALIBRADO
1610 | Masa Patrón | CIBE Srl | N/A | D28103 | 5Kg | Oficina de producción | Oficina de producción | CRÍTICO | CALIBRABLE | 2026-08-01 | 2026-09-01 | INNOVATEC | 62068 | CALIBRADO
1611 | Masa Patrón | CIBE Srl | N/A | D28104 | 20 Kg | Oficina de producción | Oficina de producción | CRÍTICO | CALIBRABLE | 2026-08-01 | 2026-09-01 | INNOVATEC | 61604 | CALIBRADO
1278 | Termohigrómetro | SUPCO | THC120 | N/A | (0 @ 50) °C (10 @ 90) %RH | Mantenimiento | Mantenimiento | CRÍTICO | CALIBRABLE | 2027-02-01 | 2027-03-01 | MQC | 3467-2026 | CALIBRADO
1618 | Balanza Electrónica | BIOBASE | BE6000GF | 240819317 | (0-6000)g / 1 g | Microbiología | LABORATORIO | CRÍTICO | CALIBRABLE | 2026-09-01 | 2026-10-01 | INNOVATEC | 62003 | CALIBRADO
1619 | Data Logger | ELITECH | HiTemp140 | S92637 | (-40 @ 80) °C (0 @ 100) %RH | Mantenimiento | Mantenimiento | CRÍTICO | CALIBRABLE | 2026-08-01 | 2026-09-01 | METRICONTROL LABORATORIES, S.A. | CAL-24/02541 | CALIBRADO
1620 | Data Logger | ELITECH | HiTemp140 | S92648 | (-40 @ 80) °C (0 @ 100) %RH | Mantenimiento | Mantenimiento | CRÍTICO | CALIBRABLE | 2026-08-01 | 2026-09-01 | METRICONTROL LABORATORIES, S.A. | CAL-24/02539 | CALIBRADO
1621 | Masa Patrón | CIBE Srl | N/A | D28100 | 50 g | Producción Sólido | Almacenamiento de materia prima dispensada | CRÍTICO | CALIBRABLE | 2026-08-01 | 2026-09-01 | INNOVATEC | 61606 | CALIBRADO
1622 | Masa Patrón | CIBE Srl | N/A | D28102 | 1 Kg | Producción Sólido | Almacenamiento de materia prima dispensada | CRÍTICO | CALIBRABLE | 2026-08-01 | 2026-09-01 | INNOVATEC | 61605 | CALIBRADO
1623 | Masa Patrón | CIBE Srl | N/A | D28101 | 100g | Producción Sólido | Almacenamiento de materia prima dispensada | CRÍTICO | CALIBRABLE | 2026-08-01 | 2026-09-01 | INNOVATEC | 61607 | CALIBRADO
1624 | Manómetro diferencial / anemómetro | FLUKE | 922 | 63830948 | (0.001 @ 16 inH2O) 0.1 inH2O | Mantenimiento | Mantenimiento | CRÍTICO | CALIBRABLE | feb-2027_mar-2027 | mar-2027_abr-2027 | METRICONTROL LABORATORIES, S.A. | CAL-26/00922 | CALIBRADO Para manómetro diferencial y para anemómetro
1625 | Luxómetro | FLUKE | 941 | 64060301 | (20 @ 20,000) LUX 0.1 LUX | Mantenimiento | Mantenimiento | CRÍTICO | CALIBRABLE | 2026-12-01 | 2027-01-01 | MQC | 61611 | CALIBRADO
1407 | Termohigrómetro | HTC- INSTRUMENTS | HTC-1 | N/A | (-50 @ 70) °C (20 - 99) %RH | Físico - Químico | LABORATORIO | CRÍTICO | CALIBRABLE | 2027-02-01 | 2027-03-01 | MQC | 3468-2026 | CALIBRADO
1628 | Data Logger | THERMCO PRODUCTS | HiTemp140 | S92633 | (-40 @ 140) °C (0 @ 100) %RH | Retención Documental | Retención | CRÍTICO | CALIBRABLE | 2026-09-01 | 2026-10-01 | METRICONTROL LABORATORIES, S.A. | CAL24/02538 | CALIBRADO
1645 | Compresor de Aire | KAESER | AIRCENTER | 1506-7106011 | - | Cuarto de aire comprimido | Cuarto de aire comprimido | CRÍTICO | NO CALIBRABLE | N/A | N/A | N/A | N/A | N/A
1656 | Data Logger | ELITECH | RCW-360 PLUS | 9010751543 2466340054 | (-40 @ 80) °C (0 @ 100) %RH | Microbiología | Siembra Microbiológica | CRÍTICO | CALIBRABLE | 2026-08-01 | 2026-09-01 | N/A | N/A | CALIBRADO
1657 | Data Logger | ELITECH | RCW-360 PLUS | 903785844 97730996291 | (-40 @ 80) °C (0 @ 100) %RH | Microbiología | Seguridad Biológica Incubación de cultivo microbiano | CRÍTICO | CALIBRABLE | 2026-08-01 | 2026-09-01 | N/A | N/A | CALIBRADO
1658 | Data Logger | ELITECH | RCW-360 PLUS | 905548254 46641985154 | (-40 @ 80) °C (0 @ 100) %RH | Microbiología | Seguridad Biológica | CRÍTICO | CALIBRABLE | 2026-08-01 | 2026-09-01 | N/A | N/A | CALIBRADO
1659 | Data Logger | ELITECH | RCW-360 PLUS | 906630318 30011773885 | (-40 @ 80) °C (0 @ 100) %RH | Microbiología | Siembra Microbiológica | CRÍTICO | CALIBRABLE | 2026-08-01 | 2026-09-01 | N/A | N/A | CALIBRADO
1720 | Mezclador Vortice | BIOBASE | BK-VX1 | VOR124116110 | - | Físico - Químico | LABORATORIO | CRÍTICO | NO CALIBRABLE | N/A | N/A | N/A | N/A | N/A
1664 | Balanza Electrónica | BIOBASE | BE6000GF | 240819318 | (0-6000)g / 1 g | Investigación y Desarrollo | LABORATORIO | CRÍTICO | CALIBRABLE | 2026-09-01 | 2026-10-01 | INNOVATEC | 62014 | CALIBRADO
1665 | Balanza analítica | BIOBASE | BA1205SEM | ZXSE1205A24082002 | (0-120g)/ 0.01mg | Físico - Químico | LABORATORIO | CRÍTICO | CALIBRABLE | 2026-10-01 | 2026-11-01 | INNOVATEC | 63214 | CALIBRADO
1666 | Termohigrómetro | HTC- INSTRUMENTS | HTC-1 | N/A | (-50 @ 70) °C (20 - 99) %RH | Mantenimiento | Mantenimiento | CRÍTICO | CALIBRABLE | 2027-04-01 | 2027-05-01 | CALINHOUSE, S.A. | 3558-2026 | CALIBRADO
1667 | Termohigrómetro | HTC- INSTRUMENTS | HTC-1 | N/A | (-50 @ 70) °C (20 - 99) %RH | Mantenimiento | Mantenimiento | CRÍTICO | CALIBRABLE | 2026-03-01 | 2026-04-01 | CALINHOUSE, S.A. | A04087 | CALIBRADO
1668 | Termohigrómetro | HTC- INSTRUMENTS | HTC-1 | N/A | (-50 @ 70) °C (20 - 99) %RH | Mantenimiento | Mantenimiento | CRÍTICO | CALIBRABLE | 2026-03-01 | 2026-04-01 | CALINHOUSE, S.A. | A04088 | NO CALIBRADO
1410 | Termohigrómetro | HTC- INSTRUMENTS | HTC-1 | N/A | (-50 @ 70) °C (20 - 99) %RH | Producción Sólido | Almacenamiento de materia prima dispensada | CRÍTICO | CALIBRABLE | 2027-02-01 | 2027-03-01 | MQC | 3469-2026 | CALIBRADO
1416 | Termohigrómetro | HTC- INSTRUMENTS | HTC-1 | N/A | (-50 @ 70) °C (20 - 99) %RH | Microbiología | Siembra Microbiológica esclusa | CRÍTICO | CALIBRABLE | 2027-02-01 | 2027-03-01 | MQC | 3471-2026 | CALIBRADO
1697 | Termohigrómetro | HTC- INSTRUMENTS | HTC-1 | N/A | (-50 @ 70) °C (20 - 99) %RH | Retención Documental | Retención documental | CRÍTICO | CALIBRABLE | 2027-03-01 | 2027-04-01 | MQC | 3504-2026 | CALIBRADO
1417 | Termohigrómetro | HTC- INSTRUMENTS | HTC-1 | N/A | (-50 @ 70) °C (20 - 99) %RH | Microbiología | Cuarto de insumos | CRÍTICO | CALIBRABLE | 2027-02-01 | 2027-03-01 | MQC | 3472-2026 | CALIBRADO
1673 | Termohigrómetro | HTC- INSTRUMENTS | HTC-1 | N/A | (-50 @ 70) °C (20 - 99) %RH | Mantenimiento | Mantenimiento | CRÍTICO | CALIBRABLE | 2026-03-01 | 2026-04-01 | CALINHOUSE, S.A. | A04093 | NO CALIBRADO
1094 | Termohigrómetro | SUPCO | THC120 | N/A | (-10 @ 50) °C (10 - 99) %RH | Mantenimiento | Mantenimiento | CRÍTICO | CALIBRABLE | 2027-04-01 | 2027-05-01 | MQC | 3557-2026 | CALIBRADO
1136 | Manómetro diferencial de columna de agua | DWYER MARK II | Model 25 | N/A | - | Producción Líquido | Área de llenado L1 | CRÍTICO | NO CALIBRABLE | N/A | N/A | N/A | N/A | N/A
1292 | Mezcladora en V | CAPSULCN | V300 | 23070112 | - | Producción Sólido | Granulación | CRÍTICO | CALIFICABLE | - | - | - | - | -
1677 | Termohigrómetro | HTC- INSTRUMENTS | HTC-1 | N/A | (-50 @ 70) °C (20 - 99) %RH | Físico - Químico | LABORATORIO | CRÍTICO | CALIBRABLE | 2026-03-01 | 2026-04-01 | N/A | N/A
1680 | Termohigrómetro | HTC- INSTRUMENTS | HTC-1 | N/A | (-50 @ 70) °C (20 - 99) %RH | Mantenimiento | Mantenimiento | CRÍTICO | CALIBRABLE | 2027-04-01 | 2027-05-01 | MQC | 3559-2026 | CALIBRADO
1681 | Termohigrómetro | SUPCO | HTC-1 | N/A | (-50 @ 70) °C (20 - 99) %RH | Mantenimiento | Mantenimiento | CRÍTICO | CALIBRABLE | 2026-03-01 | 2026-04-01 | CALINHOUSE, S.A. | A04096
1674 | Termohigrómetro | HTC- INSTRUMENTS | HTC-1 | N/A | (-50 @ 70) °C (20 - 99) %RH | Mantenimiento | Mantenimiento | CRÍTICO | CALIBRABLE | 2026-03-01 | 2026-04-01 | CALINHOUSE, S.A. | A04094
1683 | Termohigrómetro | HTC- INSTRUMENTS | HTC-1 | N/A | (-50 @ 70) °C (20 - 99) %RH | Mantenimiento | Mantenimiento | CRÍTICO | CALIBRABLE | 2026-03-01 | 2026-04-01 | CALINHOUSE, S.A. | A04103
1684 | Termohigrómetro | SUPCO | HTC-1 | N/A | (-50 @ 70) °C (20 - 99) %RH | Mantenimiento | Mantenimiento | CRÍTICO | CALIBRABLE | 2026-03-01 | 2026-04-01 | CALINHOUSE, S.A. | A04099
1676 | Termohigrómetro | HTC- INSTRUMENTS | HTC-1 | N/A | (-50 @ 70) °C (20 - 99) %RH | Producción Sólido | Almacenamiento de materia prima dispensada | CRÍTICO | CALIBRABLE | 2026-03-01 | 2026-04-01 | CALINHOUSE, S.A. | A04104
1419 | Termohigrómetro | HTC- INSTRUMENTS | HTC-1 | N/A | (-50 @ 70) °C (20 - 99) %RH | Control de calidad | Oficina de control de calidad | CRÍTICO | CALIBRABLE | 2027-02-01 | 2027-03-01 | MQC | 3473-2026 | CALIBRADO
1688 | Termohigrómetro | HTC- INSTRUMENTS | HTC-1 | N/A | (-50 @ 70) °C (20 - 99) %RH | Mantenimiento | Cuarto técnico 1 | CRÍTICO | CALIBRABLE | 2027-04-01 | 2027-05-01 | MQC | 3560-2026 | CALIBRADO
1689 | Termohigrómetro | HTC- INSTRUMENTS | HTC-1 | N/A | (-50 @ 70) °C (20 - 99) %RH | Mantenimiento | Mantenimiento | CRÍTICO | CALIBRABLE | 2027-03-01 | 2027-04-01 | MQC | 3501-2026 | CALIBRADO
1690 | Termohigrómetro | HTC- INSTRUMENTS | HTC-1 | N/A | (-50 @ 70) °C (20 - 99) %RH | Mantenimiento | Mantenimiento | CRÍTICO | CALIBRABLE | 2027-04-01 | 2027-05-01 | MQC | 3561-2026 | CALIBRADO
1693 | Termohigrómetro | HTC- INSTRUMENTS | HTC-1 | N/A | (-50 @ 70) °C (20 - 99) %RH | Mantenimiento | Mantenimiento | CRÍTICO | CALIBRABLE | 2027-03-01 | 2027-04-01 | MQC |  | NO CALIBRADO
1315 | Mezcladora en V | CAPSULCN | SPMV52 | N/A | - | Investigación y Desarrollo | LABORATORIO | CRÍTICO | CALIFICABLE | - | - | - | -
1695 | Termohigrómetro | HTC- INSTRUMENTS | HTC-1 | N/A | (-10 @ 50) °C (10 - 99) %RH | Mantenimiento | Mantenimiento | CRÍTICO | CALIBRABLE | 2027-04-01 | 2027-05-01 | MQC | 3563-2026 | CALIBRADO
1696 | Termohigrómetro | HTC- INSTRUMENTS | HTC-1 | N/A | (-10 @ 50) °C (10 - 99) %RH | Mantenimiento | Mantenimiento | CRÍTICO | CALIBRABLE | 2027-04-01 | 2027-05-01 | MQC | 3564-2026 | CALIBRADO
1671 | Termohigrómetro | HTC- INSTRUMENTS | HTC-1 | N/A | (-50 @ 70) °C (20 - 99) %RH | Mantenimiento | Mantenimiento | CRÍTICO | CALIBRABLE | 2027-03-01 | 2027-04-01 | MQC | 3496-2026 | CALIBRADO
1698 | Termohigrómetro | HTC- INSTRUMENTS | HTC-1 | N/A | (-10 @ 50) °C (10 - 99) %RH | Mantenimiento | Mantenimiento | CRÍTICO | CALIBRABLE | 2027-04-01 | 2027-05-01 | MQC | 3565-2026 | CALIBRADO
1144 | Manómetro diferencial de columna de agua | DWYER MARK II | Model 25 | N/A | - | Producción Líquido | Área de llenado L3 | CRÍTICO | NO CALIBRABLE | N/A | N/A | N/A | N/A | N/A
1702 | Termohigrómetro | HTC- INSTRUMENTS | HTC-1 | N/A | (-10 @ 50) °C (10 - 99) %RH | Mantenimiento | Mantenimiento | CRÍTICO | CALIBRABLE | 2026-03-01 | 2026-04-01 | N/A | - | NO CALIBRADO
1703 | Termohigrómetro | HTC- INSTRUMENTS | HTC-1 | N/A | (-10 @ 50) °C (10 - 99) %RH | Almacén | Almacenamiento de producto terminado | CRÍTICO | CALIBRABLE | 2026-03-01 | 2026-04-01 | N/A | A04123 | NO CALIBRADO
1426 | Termohigrómetro | HTC- INSTRUMENTS | HTC-1 | N/A | (-50 @ 70) °C (20 - 99) %RH | Microbiología | LABORATORIO | CRÍTICO | CALIBRABLE | 2027-02-01 | 2027-03-01 | MQC | 3474-2026 | CALIBRADO
1432 | Termohigrómetro | HTC- INSTRUMENTS | HTC-1 | N/A | (-50 @ 70) °C (20 - 99) %RH | Microbiología | Area de bioseguridad esclusa | CRÍTICO | CALIBRABLE | 2027-02-01 | 2027-03-01 | MQC | 3475-2026 | CALIBRADO
1746 | Baño María | BRANSONIC | M5800H | BGN042310750D | - | Físico - Químico | LABORATORIO | CRÍTICO | CALIBRABLE | - | - | - | - | -
1433 | Termohigrómetro | HTC- INSTRUMENTS | HTC-1 | N/A | (-50 @ 70) °C (20 - 99) %RH | Microbiología | Área de siembra microbiológica | CRÍTICO | CALIBRABLE | 2027-02-01 | 2027-03-01 | MQC | 3476-2026 | CALIBRADO
1329 | Microscopio | BIOBASE | BXM-1B | BXM1B2311110 | - | Microbiología | LABORATORIO | CRÍTICO | NO CALIBRABLE | N/A | N/A | N/A | N/A | N/A
1669 | Termohigrómetro | HTC- INSTRUMENTS | HTC-1 | N/A | (-50 @ 70) °C (20 - 99) %RH | Almacén | Almacenamiento de graneles y productos intermedios | CRÍTICO | CALIBRABLE | 2026-03-01 | 2026-04-01 | CALINHOUSE, S.A. | A04089 | NO CALIBRADO
1733 | Milli Q | Milli Q | IQ7005 | N/A |  | Físico - Químico | LABORATORIO | CRÍTICO | CALIFICABLE
1567 | Vortex | BIOBASE | MX-S | VB244BD0005652 | - | Microbiología | LABORATORIO | CRÍTICO | NO CALIBRABLE | N/A | N/A | N/A | N/A | N/A
1735 | Juego de Masa Patrón | CIBE Srl | N/A | B17266 | 1mg- 50mg | Físico - Químico | LABORATORIO | CRÍTICO | CALIBRABLE | 2026-08-01 | 2026-09-01 | INNOVATEC | 61608 | CALIBRADO
1670 | Termohigrómetro | HTC- INSTRUMENTS | HTC-1 | N/A | (-50 @ 70) °C (20 - 99) %RH | Mantenimiento | Mantenimiento | CRÍTICO | CALIBRABLE | 2026-03-01 | 2026-04-01 | CALINHOUSE, S.A. | A04090
1739 | Vernier (Pie de rey) | TOTAL | TMT321506 | T02 | (0 @ 150) mm (0.01mm) | Producción | Producción | CRÍTICO | CALIBRABLE | 2026-09-01 | 2026-10-01 | INNOVATEC | 61609 | CALIBRADO
1744 | Vernier (Pie de rey) | TOTAL | TMT321506 | 2107912 | (0 @ 150) mm (0.01mm) | Producción | Producción | CRÍTICO | CALIBRABLE | 2026-09-01 | 2026-10-01 | INNOVATEC | 62069 | CALIBRADO
1745 | Vernier (Pie de rey) | HARDELL | HDDC0103 | INN-62070 | (0 @ 300) mm (0.01mm) | Producción | Producción | CRÍTICO | CALIBRABLE | 2026-09-01 | 2026-10-01 | INNOVATEC | 62071 | CALIBRADO
1716 | Incubadora | BIOBASE | BJPX-HT300BII | BJPXII100240900002B | - | Microbiología | LABORATORIO | CRÍTICO | CALIBRABLE | - | 2026-10-01 | - | - | CALIBRADO
1747 | Balanza de humedad | BIOBASE | BM-E50 | VME5024B228N10KLA010 | 120 g / 0.005g | Físico - Químico | LABORATORIO | CRÍTICO | CALIBRABLE | 2026-10-01 | 2026-11-01 | INNOVATEC | 63219 | CALIBRADO
1748 | Balanza Analítica | BIOBASE | BA1205SEM | ZXSE1205A24082201 | (0-120g)/ 0.01mg | Microbiología | Equipos | CRÍTICO | CALIBRABLE | 2026-10-01 | 2026-11-01 | INNOVATEC | 63218 | CALIBRADO
1749 | Comparador de carátula | MITUTOYO | CJFJ37 | 2416A | (0-1)" 0.001" | Producción Sólido | Compresión | CRÍTICO | CALIBRABLE | 2026-09-01 | 2026-10-01 | INNOVATEC | 62072 | CALIBRADO
1672 | Termohigrómetro | HTC- INSTRUMENTS | HTC-1 | N/A | (-50 @ 70) °C (20 - 99) %RH | Mantenimiento | Mantenimiento | CRÍTICO | CALIBRABLE | 2026-03-01 | 2026-04-01 | CALINHOUSE, S.A. | A04092
1704 | Termohigrómetro | HTC- INSTRUMENTS | HTC-1 | N/A | (-50 @ 70) °C (20 - 99) %RH | Almacén | Área de cuarentena de producto a granel y terminado | CRÍTICO | CALIBRABLE | 2027-04-01 | 2027-05-01 | MQC | 3566-2026 | CALIBRADO
1705 | Termohigrómetro | HTC- INSTRUMENTS | HTC-1 | N/A | (-50 @ 70) °C (20 - 99) %RH | Almacén | Almacenamiento de producto terminado | CRÍTICO | CALIBRABLE | 2026-03-01 | 2026-04-01 | CALINHOUSE, S.A. | A04117 | NO CALIBRADO
1641 | Manómetrodiferencial de columna de agua | DWYER MARK II | Model 25 | N/A | - | Microbiología | LABORATORIO | CRÍTICO | NO CALIBRABLE | N/A | N/A | N/A | N/A | N/A
1644 | Manómetrodiferencial de columna de agua | DWYER MARK II | Model 25 | N/A | - | Microbiología | LABORATORIO | CRÍTICO | NO CALIBRABLE | N/A | N/A | N/A | N/A | N/A
1296 | Molino cónico | CAPSULCN | CFZ-150 | 23070112 | - | Producción Sólido | Granulación | CRÍTICO | CALIFICABLE | - | - | - | - | -
1308 | UMA 1- Retorno | SINERGIA | N/A | SP23-21 | - | Mantenimiento | C. Maquina 1 | CRÍTICO | NO CALIBRABLE | N/A | N/A | N/A | N/A | N/A
1307 | UMA 1- Suministro | SINERGIA | N/A | SP23-5-21 | - | Mantenimiento | C. Maquina 1 | CRÍTICO | NO CALIBRABLE | N/A | N/A | N/A | N/A | N/A
1302 | UMA 2 - Retorno | SINERGIA | N/A | N/A | - | Mantenimiento | C. Maquina 2 | CRÍTICO | NO CALIBRABLE | N/A | N/A | N/A | N/A | N/A
1301 | UMA 2 - Suministro | SINERGIA | N/A | N/A | - | Mantenimiento | C. Maquina 2 | CRÍTICO | NO CALIBRABLE | N/A | N/A | N/A | N/A | N/A
1304 | UMA 3 - Retorno | SINERGIA | N/A | SP-23-21-3 | - | Mantenimiento | C. Máquina 3 | CRÍTICO | NO CALIBRABLE | N/A | N/A | N/A | N/A | N/A
1767 | Micropipeta | IVYX SCIENTIFIC | TRANSFERPETTE S | 24K63690 | 0.1 - 1ml | Microbiología | LABORATORIO | CRÍTICO | CALIBRABLE | 2026-09-01 | 2026-10-01 | INNOVATEC | 61611 | CALIBRADO
1303 | UMA 3 - Suministro | SINERGIA | N/A | SP23-3 | - | Mantenimiento | C. Máquina 3 | CRÍTICO | NO CALIBRABLE | N/A | N/A | N/A | N/A | N/A
1306 | UMA 5 - Retorno | SINERGIA | N/A | SP23-21-24 | - | Mantenimiento | C. Máquina 5 | CRÍTICO | NO CALIBRABLE | N/A | N/A | N/A | N/A | N/A
1305 | UMA 5 - Suministro | SINERGIA | N/A | SP23-5-24 | - | Mantenimiento | C. Máquina 5 | CRÍTICO | NO CALIBRABLE | N/A | N/A | N/A | N/A | N/A
1751 | Ventilador de entrada | HOPSA | 11kcfm | N/A | - | Mantenimiento | Mantenimiento | NO CRÍTICO | NO CALIBRABLE | N/A | N/A | N/A | N/A | N/A
1750 | Ventilador de extracción | HOPSA | 11kcfm | N/A | - | Mantenimiento | Mantenimiento | NO CRÍTICO | NO CALIBRABLE | N/A | N/A | N/A | N/A | N/A
1429 | Termohigrómetro | HTC- INSTRUMENTS | HTC-1 | INN-64741 | (-10 @ 50) °C (10 - 99) %RH | Producción Líquido | Área de llenado L2 SAS-L2 | CRÍTICO | CALIBRABLE | 2026-12-01 | 2027-01-01 | INNOVATEC | 64741 | CALIBRADO
1430 | Termohigrómetro | HTC- INSTRUMENTS | HTC-1 | INN-64747 | (-50 @ 70) °C (20 - 99) %RH | Producción Líquido | Dispensado líquido SAS-L6 | CRÍTICO | CALIBRABLE | 2026-12-01 | 2027-01-01 | INNOVATEC | 64747 | CALIBRADO
1694 | Termohigrómetro | HTC- INSTRUMENTS | HTC-4 | N/A | (-50 @ 70) °C (20 - 99) %RH | Mantenimiento | Mantenimiento | CRÍTICO | CALIBRABLE | 2027-03-01 | 2027-04-01 | MQC | 3503-2026 | CALIBRADO
1350 | Monitor de tiempo | BIOBASE | BK-SCM1 | 2333101002 | - | Mantenimiento | Mantenimiento | CRÍTICO | CALIBRABLE | - | - | - | - | -
1349 | Muestreador de aire comprimido | BIOBASE | BK-SLG8 | SDBI23-1011011 | - | Microbiología | LABORATORIO | CRÍTICO | CALIBRABLE | - | - | - | - | -
1346 | Muestreador de aire Biológico | BIOBASE | BK-BAS-IV | F3320008 | - | Mantenimiento | Mantenimiento | CRÍTICO | CALIBRABLE | - | - | - | - | -
1435 | Compresora | CAPSULCN | TDP-5 | - | - | Investigación y Desarrollo | LABORATORIO | CRÍTICO | CALIBRABLE | - | - | - | - | -
1709 | Manómetrodiferencial de columna de agua | DWYER MARK II | Model 25 | N/A | - | Producción Sólido | Dispensado | CRÍTICO | NO CALIBRABLE | N/A | N/A | N/A | N/A | N/A
1137 | Manómetrodiferencial de columna de agua | DWYER MARK II | Model 25 | N/A | - | Producción Sólido | Dispensado | CRÍTICO | NO CALIBRABLE | N/A | N/A | N/A | N/A | N/A
1135 | Manómetrodiferencial de columna de agua | DWYER MARK II | Model 25 | N/A | - | Producción Líquido | Ingreso de materia prima dispensada | CRÍTICO | NO CALIBRABLE | N/A | N/A | N/A | N/A | N/A
1699 | Termohigrómetro | HTC- INSTRUMENTS | HTC-1 | N/A | (-10 @ 50) °C (10 - 99) %RH | Mantenimiento | Mantenimiento | CRÍTICO | CALIBRABLE | 2027-03-01 | 2027-04-01 | MQC | 3505-2026 | CALIBRADO
1682 | Termohigrómetro | HTC- INSTRUMENTS | HTC-1 | N/A | (-50 @ 70) °C (20 - 99) %RH | Mantenimiento | Mantenimiento | CRÍTICO | CALIBRABLE | 2027-03-01 | 2027-04-01 | MQC | 3499-2026 | CALIBRADO
1711 | Manómetro diferencial de pulgada de columna de agua | DWYER MARK II | Model 25 | N/A | 0 - 3" Columna de agua | Planta baja | pasillo # 6 | CRÍTICO | NO CALIBRABLE | N/A | N/A | N/A | N/A | N/A
1347 | Muestreador de aire Biológico | BIOBASE | BK-BAS-IV | F3320009 | - | Mantenimiento | Mantenimiento | CRÍTICO | CALIBRABLE | - | - | - | - | -
1123 | Manómetro diferencial de pulgada de columna de agua | DWYER MARK II | Model 25 | N/A | 0 - 3" Columna de agua | Producción Líquido | Área de fabricación Línea 2 | CRÍTICO | NO CALIBRABLE | N/A | N/A | N/A | N/A | N/A
1712 | Manómetro diferencial de pulgada de columna de agua | DWYER MARK II | Model 25 | N/A | 0 - 3" Columna de agua | Almacén | Almacen Materia Prima dispensada Línea | CRÍTICO | NO CALIBRABLE | N/A | N/A | N/A | N/A | N/A
1122 | Manómetro diferencial de pulgada de columna de agua | DWYER MARK II | Model 25 | N/A | 0 - 3" Columna de agua | Almacén | Almacen Materia Prima dispensada Línea | CRÍTICO | NO CALIBRABLE | N/A | N/A | N/A | N/A | N/A
1680 | Manómetro diferencial de pulgada de columna de agua | DWYER MARK II | Model 25 | N/A | 0 - 3" Columna de agua | Planta baja | Pasillo #7 | CRÍTICO | NO CALIBRABLE | N/A | N/A | N/A | N/A | N/A
1140 | Manómetro diferencial de pulgada de columna de agua | DWYER MARK II | Model 25 | N/A | 0 - 3" Columna de agua | Planta baja | Pasillo #7 | CRÍTICO | NO CALIBRABLE | N/A | N/A | N/A | N/A | N/A
1138 | Manómetro diferencial de pulgada de columna de agua | DWYER MARK II | Model 25 | N/A | 0 - 3" Columna de agua | Planta baja | Pasillo #7 | CRÍTICO | NO CALIBRABLE | N/A | N/A | N/A | N/A | N/A
1640 | Manómetro diferencial de pulgada de columna de agua | DWYER MARK II | Model 25 | N/A | 0 - 3" Columna de agua | Planta baja | Pasillo #5 | CRÍTICO | NO CALIBRABLE | N/A | N/A | N/A | N/A | N/A
1639 | Manómetro diferencial de pulgada de columna de agua | DWYER MARK II | Model 25 | N/A | 0 - 3" Columna de agua | Planta baja | Pasillo #5 | CRÍTICO | NO CALIBRABLE | N/A | N/A | N/A | N/A | N/A
1348 | Muestreador de aire Biológico | BIOBASE | BK-BAS2 | 1001438231012 | - | Microbiología | LABORATORIO | CRÍTICO | CALIBRABLE | - | - | - | - | -
1129 | Manómetro diferencial de pulgada de columna de agua | DWYER MARK II | Model 25 | N/A | 0 - 3" Columna de agua | Producción Sólido | compresión | CRÍTICO | NO CALIBRABLE | N/A | N/A | N/A | N/A | N/A
1130 | Manómetro diferencial de pulgada de columna de agua | DWYER MARK II | Model 25 | N/A | 0 - 3" Columna de agua | Producción Sólido | compresión | CRÍTICO | NO CALIBRABLE | N/A | N/A | N/A | N/A | N/A
1133 | Manómetro diferencial de pulgada de columna de agua | DWYER MARK II | Model 25 | N/A | 0 - 3" Columna de agua | Producción Sólido | Blisteado | CRÍTICO | NO CALIBRABLE | N/A | N/A | N/A | N/A | N/A
1134 | Manómetro diferencial de pulgada de columna de agua | DWYER MARK II | Model 25 | N/A | 0 - 3" Columna de agua | Producción Sólido | Blisteado | CRÍTICO | NO CALIBRABLE | N/A | N/A | N/A | N/A | N/A
1128 | Manómetro diferencial de pulgada de columna de agua | DWYER MARK II | Model 25 | N/A | 0 - 3" Columna de agua | Producción Sólido | Blisteado | CRÍTICO | NO CALIBRABLE | N/A | N/A | N/A | N/A | N/A
1125 | Manómetro diferencial de pulgada de columna de agua | DWYER MARK II | Model 25 | N/A | 0 - 3" Columna de agua | Producción Sólido | Blisteado | CRÍTICO | NO CALIBRABLE | N/A | N/A | N/A | N/A | N/A
1126 | Manómetro diferencial de pulgada de columna de agua | DWYER MARK II | Model 25 | N/A | 0 - 3" Columna de agua | Producción Sólido | Blisteado | CRÍTICO | NO CALIBRABLE | N/A | N/A | N/A | N/A | N/A
1127 | Manómetro diferencial de pulgada de columna de agua | DWYER MARK II | Model 25 | N/A | 0 - 3" Columna de agua | Producción Sólido | Blisteado | CRÍTICO | NO CALIBRABLE | N/A | N/A | N/A | N/A | N/A
1119 | Manómetro diferencial de pulgada de columna de agua | DWYER MARK II | Model 25 | N/A | 0 - 3" Columna de agua | Producción Sólido | Granulación | CRÍTICO | NO CALIBRABLE | N/A | N/A | N/A | N/A | N/A
1120 | Manómetro diferencial de pulgada de columna de agua | DWYER MARK II | Model 25 | N/A | 0 - 3" Columna de agua | Producción Sólido | Granulación | CRÍTICO | NO CALIBRABLE | N/A | N/A | N/A | N/A | N/A
1118 | Manómetro diferencial de pulgada de columna de agua | DWYER MARK II | Model 25 | N/A | 0 - 3" Columna de agua | Producción | Área de dispensación de Materia prima | CRÍTICO | NO CALIBRABLE | N/A | N/A | N/A | N/A | N/A
1117 | Manómetro diferencial de pulgada de columna de agua | DWYER MARK II | Model 25 | N/A | 0 - 3" Columna de agua | Producción | Área de dispensación de Materia prima | CRÍTICO | NO CALIBRABLE | N/A | N/A | N/A | N/A | N/A
1328 | Cabina de bioseguridad tipo II | BIOBASE | BSC-3FA2-EL | MA3FAT220400052A | N/A | Microbiología | Seguridad biológica | CRÍTICO | CALIBRABLE Y CALIFICABLE | 2026-01-01 | 2026-02-01 | ITS | N/A | NO CALIBRADO
1327 | Cabina de seguridad biológica tipo I | BIOBASE | BYKG-III | 3KG2311000031A | N/A | Microbiología | Siembra microbiológica | CRÍTICO | CALIBRABLE Y CALIFICABLE | 2026-01-01 | 2026-02-01 | ITS | N/A | NO CALIBRADO
1642 | Manómetro diferencial de pulgada de columna de agua | DWYER MARK II | Model 25 | N/A | 0 - 3" Columna de agua | Microbiología | Área de siembra biológica | CRÍTICO | NO CALIBRABLE | N/A | N/A | N/A | N/A | N/A
1412 | Termohigrómetro | HTC- INSTRUMENTS | HTC-1 | N/A | (-50 @ 70) °C (20 - 99) %RH | Microbiología | Area de bioseguridad | CRÍTICO | CALIBRABLE | 2027-02-01 | 2027-03-01 | MQC | 3470-2026 | CALIBRADO
1691 | Termohigrómetro | HTC- INSTRUMENTS | HTC-1 | N/A | (-50 @ 70) °C (20 - 99) %RH | Almacén | Área de cuarentena de producto a granel y terminado | CRÍTICO | CALIBRABLE | 2027-04-01 | 2027-05-01 | MQC | 3562-2026 | CALIBRADO
1708 | Manómetro diferencial de pulgada de columna de agua | DWYER MARK II | Model 25 | N/A | 0 - 3" Columna de agua | Producción Líquido | Mezcla y líquidos | CRÍTICO | NO CALIBRABLE | N/A | N/A | N/A | N/A | N/A
1143 | Manómetro diferencial de pulgada de columna de agua | DWYER MARK II | Model 25 | N/A | 0 - 3" Columna de agua | Producción Líquido | Mezcla y líquidos | CRÍTICO | NO CALIBRABLE | N/A | N/A | N/A | N/A | N/A
1717 | Nevera Isotérmica | BIOBASE | BJPX-L8 | BJPXL81000050A | - | Físico - Químico | LABORATORIO | NO CRÍTICO | NO CALIBRABLE | - | - | - | - | -
1449 | Blistera | MEPREC | GB100 | N/A | N/A | Producción Sólido | Blisteado | CRÍTICO | CALIBRABLE Y CALIFICABLE | N/A | N/A | N/A | N/A | N/A
1335 | Plato Calentador | BIOBASE | MS7H550 PRO | MN238BE0002313 | - | Físico - Químico | LABORATORIO | NO CRÍTICO | NO CALIBRABLE | N/A | N/A | N/A | N/A | N/A
1815 | Bomba de vacío | BIOBASE | BS-4H | 202580206170067 | - | Microbiología | LABORATORIO | CRÍTICO | NO CALIBRABLE | N/A | N/A | N/A | N/A | N/A
1336 | Plato Calentador | BIOBASE | MS7H550 PRO | MN238BE0002299 | - | Físico - Químico | LABORATORIO | NO CRÍTICO | NO CALIBRABLE | N/A | N/A | N/A | N/A | N/A
1337 | Plato Calentador | BIOBASE | MS7H550 PRO | MN238BE0002306 | - | Físico - Químico | LABORATORIO | NO CRÍTICO | NO CALIBRABLE | N/A | N/A | N/A | N/A | N/A
1813 | Plato Calentador | UKOKE | 3800 S/T | N/A | - | Mantenimiento | Mantenimiento | NO CRÍTICO | NO CALIBRABLE | N/A | N/A | N/A | N/A | N/A
1818 | Buscador de vigas | UNI-T | UT387B | N/A | - | Mantenimiento | Mantenimiento | NO CRÍTICO | CALIBRABLE | - | - | - | - | -
1816 | Plato Calentador | LABHOUSE | VP-10E | N/A | - | Microbiología | LABORATORIO | CRÍTICO | NO CALIBRABLE | N/A | N/A | N/A | N/A | N/A
1812 | Manómetro | DWYER | W30AG TB | N/A | - | Microbiología | LABORATORIO | CRÍTICO | CALIBRABLE | - | - | - | - | -
1811 | Manómetro | DWYER | W30AG TB | N/A | - | Mantenimiento | Mantenimiento | CRÍTICO | CALIBRABLE | - | - | - | - | -
1819 | Data Logger | ELITECH | RCW-360 PLUS | N/A | (-40 @ 80) °C (0 @ 100) %RH | Mantenimiento | Mantenimiento | CRÍTICO | CALIBRABLE | 2026-08-01 | 2026-09-01 | ELITECH | ELITECH | CALIBRADO
1820 | Data Logger | ELITECH | RCW-360 PLUS | N/A | (-40 @ 80) °C (0 @ 100) %RH | Mantenimiento | Mantenimiento | CRÍTICO | CALIBRABLE | 2026-08-01 | 2026-09-01 | ELITECH | ELITECH | CALIBRADO
1821 | Data Logger | ELITECH | RCW-360 PLUS | N/A | (-40 @ 80) °C (0 @ 100) %RH | Mantenimiento | Mantenimiento | CRÍTICO | CALIBRABLE | 2026-08-01 | 2026-09-01 | ELITECH | ELITECH | CALIBRADO
1822 | Data Logger | ELITECH | RCW-360 PLUS | N/A | (-40 @ 80) °C (0 @ 100) %RH | Mantenimiento | Mantenimiento | CRÍTICO | CALIBRABLE | 2026-08-01 | 2026-09-01 | ELITECH | ELITECH | CALIBRADO
1823 | Data Logger | ELITECH | RCW-360 PLUS | N/A | (-40 @ 80) °C (0 @ 100) %RH | Mantenimiento | Mantenimiento | CRÍTICO | CALIBRABLE | 2026-08-01 | 2026-09-01 | ELITECH | ELITECH | CALIBRADO
1824 | Data Logger | ELITECH | RCW-360 PLUS | N/A | (-40 @ 80) °C (0 @ 100) %RH | Mantenimiento | Mantenimiento | CRÍTICO | CALIBRABLE | 2026-08-01 | 2026-09-01 | ELITECH | ELITECH | CALIBRADO
1825 | Data Logger | ELITECH | RCW-360 PLUS | N/A | (-40 @ 80) °C (0 @ 100) %RH | Mantenimiento | Mantenimiento | CRÍTICO | CALIBRABLE | 2026-08-01 | 2026-09-01 | ELITECH | ELITECH | CALIBRADO
1827 | Data Logger | ELITECH | RCW-360 PLUS | N/A | (-40 @ 80) °C (0 @ 100) %RH | Mantenimiento | Mantenimiento | CRÍTICO | CALIBRABLE | 2026-08-01 | 2026-09-01 | ELITECH | ELITECH | CALIBRADO
1828 | Data Logger | ELITECH | RCW-360 PLUS | N/A | (-40 @ 80) °C (0 @ 100) %RH | Mantenimiento | Mantenimiento | CRÍTICO | CALIBRABLE | 2026-08-01 | 2026-09-01 | ELITECH | ELITECH | CALIBRADO
1829 | Data Logger | ELITECH | RCW-360 PLUS | N/A | (-40 @ 80) °C (0 @ 100) %RH | Mantenimiento | Mantenimiento | CRÍTICO | CALIBRABLE | 2026-08-01 | 2026-09-01 | ELITECH | ELITECH | CALIBRADO
1830 | Data Logger | ELITECH | RCW-360 PLUS | N/A | (-40 @ 80) °C (0 @ 100) %RH | Mantenimiento | Mantenimiento | CRÍTICO | CALIBRABLE | 2026-08-01 | 2026-09-01 | ELITECH | ELITECH | CALIBRADO
1831 | Data Logger | ELITECH | RCW-360 PLUS | N/A | (-40 @ 80) °C (0 @ 100) %RH | Mantenimiento | Mantenimiento | CRÍTICO | CALIBRABLE | 2026-08-01 | 2026-09-01 | ELITECH | ELITECH | CALIBRADO
1834 | Data Logger | ELITECH | RCW-360 PLUS | N/A | (-40 @ 80) °C (0 @ 100) %RH | Mantenimiento | Mantenimiento | CRÍTICO | CALIBRABLE | 2026-08-01 | 2026-09-01 | ELITECH | ELITECH | CALIBRADO
1836 | Data Logger | ELITECH | RCW-360 PLUS | N/A | (-40 @ 80) °C (0 @ 100) %RH | Mantenimiento | Mantenimiento | CRÍTICO | CALIBRABLE | 2026-08-01 | 2026-09-01 | ELITECH | ELITECH | CALIBRADO
1837 | Data Logger | ELITECH | RCW-360 PLUS | N/A | (-40 @ 80) °C (0 @ 100) %RH | Mantenimiento | Mantenimiento | CRÍTICO | CALIBRABLE | 2026-08-01 | 2026-09-01 | ELITECH | ELITECH | CALIBRADO
1838 | Data Logger | ELITECH | RCW-360 PLUS | N/A | (-40 @ 80) °C (0 @ 100) %RH | Mantenimiento | Mantenimiento | CRÍTICO | CALIBRABLE | 2026-08-01 | 2026-09-01 | ELITECH | ELITECH | CALIBRADO
1839 | Data Logger | ELITECH | RCW-360 PLUS | N/A | (-40 @ 80) °C (0 @ 100) %RH | Mantenimiento | Mantenimiento | CRÍTICO | CALIBRABLE | 2026-08-01 | 2026-09-01 | ELITECH | ELITECH | CALIBRADO
1840 | Data Logger | ELITECH | RCW-360 PLUS | N/A | (-40 @ 80) °C (0 @ 100) %RH | Mantenimiento | Mantenimiento | CRÍTICO | CALIBRABLE | 2026-08-01 | 2026-09-01 | ELITECH | ELITECH | CALIBRADO
1841 | Data Logger | ELITECH | RCW-360 PLUS | N/A | (-40 @ 80) °C (0 @ 100) %RH | Mantenimiento | Mantenimiento | CRÍTICO | CALIBRABLE | 2026-08-01 | 2026-09-01 | ELITECH | ELITECH | CALIBRADO
1842 | Data Logger | ELITECH | RCW-360 PLUS | N/A | (-40 @ 80) °C (0 @ 100) %RH | Mantenimiento | Mantenimiento | CRÍTICO | CALIBRABLE | 2026-08-01 | 2026-09-01 | ELITECH | ELITECH | CALIBRADO
1843 | Data Logger | ELITECH | RCW-360 PLUS | N/A | (-40 @ 80) °C (0 @ 100) %RH | Mantenimiento | Mantenimiento | CRÍTICO | CALIBRABLE | 2026-08-01 | 2026-09-01 | ELITECH | ELITECH | CALIBRADO
1844 | Data Logger | ELITECH | RCW-360 PLUS | N/A | (-40 @ 80) °C (0 @ 100) %RH | Mantenimiento | Mantenimiento | CRÍTICO | CALIBRABLE | 2026-08-01 | 2026-09-01 | ELITECH | ELITECH | CALIBRADO
1845 | Data Logger | ELITECH | RCW-360 PLUS | N/A | (-40 @ 80) °C (0 @ 100) %RH | Mantenimiento | Mantenimiento | CRÍTICO | CALIBRABLE | 2026-08-01 | 2026-09-01 | ELITECH | ELITECH | CALIBRADO
1860 | Data Logger | ELITECH | RCW-360 PLUS | N/A | (-40 @ 80) °C (0 @ 100) %RH | Mantenimiento | Mantenimiento | CRÍTICO | CALIBRABLE | 2026-08-01 | 2026-09-01 | ELITECH | ELITECH | CALIBRADO
1846 | Data Logger | ELITECH | RCW-360 PLUS | N/A | (-40 @ 80) °C (0 @ 100) %RH | Mantenimiento | Mantenimiento | CRÍTICO | CALIBRABLE | 2026-08-01 | 2026-09-01 | ELITECH | ELITECH | CALIBRADO
1817 | Plato Calentador | LABHOUSE | VP-10E | N/A | - | Microbiología | LABORATORIO | CRÍTICO | NO CALIBRABLE | N/A | N/A | N/A | N/A | N/A
1504 | Probador de sellados | NINGBO MAISI | TC-100 | A2596 | - | Físico - Químico | LABORATORIO | CRÍTICO | NO CALIBRABLE | N/A | N/A | N/A | N/A | N/A
1298 | Pulidor de cápuslas / Detector de metales | CAPSULCN | QCP129-M | BJ82050987 | - | Producción Sólido | Encapsulado y pulido de capsulas | CRÍTICO | CALIFICABLE | N/A | N/A | N/A | N/A | N/A
1498 | Sonómetro | REED | R8060 | 231010547 | (30-130) dB | Mantenimiento | Mantenimiento | CRÍTICO | CALIBRABLE | 2026-09-01 | 2026-10-01 | INNOVATEC | 62073 | CALIBRADO
1312 | Tableteadora | NATOLI | NP-155 | NP15-2401 | - | Producción Sólido | compresión | CRÍTICO | CALIFICABLE | N/A | N/A | N/A | N/A | N/A
1434 | Tableteadora | CAPSULCN | ZP-9 | 23070136 |  | Investigación y Desarrollo | LABORATORIO | CRÍTICO | CALIFICABLE | N/A | N/A | N/A | N/A | N/A
1616 | Tamizador | BIOBASE | BK-TS 200X | 24081P11 | N/A | Investigación y Desarrollo | LABORATORIO | CRÍTICO | NO CALIBRABLE | N/A | N/A | - | N/A
1234 | Tanque de fabricación 1000L | SINERGIA | 1000L | SP22C2A002 | - | Producción Líquido | Fabricación Línea 1 | CRÍTICO | NO CALIBRABLE | N/A | N/A | N/A | N/A | N/A
1598 | Tanque de fabricación 400L | SINERGIA | 400L | SP22C2A001 | N/A | Producción Líquido | Fabricación Línea 1 | CRÍTICO | NO CALIBRABLE | N/A | N/A | N/A | N/A | N/A
1497 | Tanque Marmita | SINERGIA | 700L | SP22A3A001 | - | Producción Líquido | Fabricación L2 | CRÍTICO | NO CALIBRABLE | N/A | N/A | N/A | N/A | N/A
1553 | Termómetro | SP BEL ART | W32781 | 602020400 | - | Físico - Químico | LABORATORIO | CRÍTICO | CALIBRABLE | 2026-12-01 | 2027-01-01 | INNOVATEC | 64768 | CALIBRADO
1553 | Termómetro de alcohol 150° | SP BEL-ART | BEL-ART602020400 | W32781 | (-20 @ 150) °C / 1 °C | Mantenimiento | Mantenimiento | CRÍTICO | CALIBRABLE | 2026-09-01 | 2026-10-01 | METROLOGY & QUALITY CONSULTING, INC. | A2395-2024 | CALIBRADO
1773 | Torquímetro | BIOBASE | CLJ-H630 | MR-2 06/23 | N/A | Mantenimiento | Mantenimiento | CRÍTICO | CALIBRABLE | 2026-09-01 | 2026-10-01 | INNOVATEC | 62067 | CALIBRADO
1852 | Pie de rey | TOTAL | TMT312001 |  |  | Mantenimiento | Mantenimiento | NO CRÍTICO | CALIBRABLE
C | Medidor de espesor | MITUTOYO | 547-500S | 22234576 |  | Físico - Químico | LABORATORIO | CRÍTICO | CALIBRABLE | 2026-08-01 | 2026-09-01 |  | 61610 | CALIBRADO
1615 | Sonicador | BIOBASE | UC-60J | 24090001 | - | Físico - Químico | LABORATORIO | CRÍTICO | CALIBRABLE | - | - | - | - | -
1855 | Balanza Analítica | Mettler Toledo | PL303 | 1227210236 | 310g/0.001g | Físico - Químico | LABORATORIO | CRÍTICO | CALIBRABLE | 2027-02-01 | 2027-03-01 | MQC |  | CALIBRADO
1854 | Balanza Analítica | Mettler Toledo | PL303 | 1227210239 | 310g/0.001g | Investigación y Desarrollo | LABORATORIO | CRÍTICO | CALIBRABLE | - | - | MQC | - | -
1853 | Balanza Analítica | Mettler Toledo | PL303 | 1227210238 | 310g/0.001g | Producción Sólido | dispensado | CRÍTICO | CALIBRABLE | 2027-02-01 | 2027-03-01 | MQC |  | CALIBRADO
1856 | Tanque marmita 50L | SINERGIA | SPM50 | N/A | 50L | Producción Líquido | Área de llenado L1 | CRÍTICO | NO CALIBRABLE | N/A | N/A | N/A | N/A | N/A
1858 | Agitador Stirrer | BIOBASE | OS20-H | 1.003e+17 | N/A | Producción Líquido | Área de llenado L1 | CRÍTICO | CALIBRABLE
1859 | Juego de Masa Patrón | Goetland | 500g-1g | CWS001-01/B0749KVVPB | 1g-500g | Oficina de producción | Oficina de control de calidad | CRÍTICO | CALIBRABLE | 2027-02-01 | 2027-03-01 | UTP | 2026004 | CALIBRADO
1861 | Calibrador de muestreador de bacterias de aire | BIOBASE | BM-100 | F137260303 | N/A | Microbiología | Laboratorio | CRÍTICO | CALIBRABLE | - | - | - | - | -
1752 | Aspiradora | SATNLEY | SL18128 | 1022025 | - | Mantenimiento | PRODUCCIÓN SÓLIDO - Compresión | NO CRÍTICO | NO CALIBRABLE | N/A | N/A | N/A | N/A | N/A
1863 | Apiradora | STANLEY | SL18128 | 1022025 | PRODUCCIÓN SÓLIDO Blisteado |  | PRODUCCIÓN SÓLIDO - Blisteado | NO CRÍTICO | NO CALIBRABLE | N/A | N/A | N/A | N/A | N/A
1864 | Apiradora | STANLEY | SL18128 | 5012026 | PRODUCCIÓN SÓLIDO Encapsulado |  | PRODUCCIÓN SÓLIDO - Encapsulado | NO CRÍTICO | NO CALIBRABLE | N/A | N/A | N/A | N/A | N/A
12001 | PH-METRO | BIOBASE | PH-320 |  |  | Producción - líquidos | Líquidos | CRÍTICO | CALIBRABLE | 2027-05-01 | 2027-06-01 | MQC | 3643-2026 | CALIBRADO (para función de medición de PH)
41001 | CODIFICADORA | BRADY | M210 | N/A | N/A | Mantenimiento | Almacén de mantenimiento | NO CRÍTICO | NO CALIBRABLE | N/A | N/A | N/A | N/A | N/A
11001 | Manómetro diferencial de pulgada de columna de agua | DWYER MARK II | Model 25 | N/A | 0 - 3" Columna de agua | Producción | Esclusa de cuarto de blistera | CRÍTICO | NO CALIBRABLE | N/A | N/A | N/A | N/A | N/A
21001 | Manómetro diferencial de pulgada de columna de agua | DWYER MARK II | Model 25 | N/A | 0 - 3" Columna de agua | Microbiología | Esclusa de laboratorio | CRÍTICO | NO CALIBRABLE | N/A | N/A | N/A | N/A | N/A
11002 | Termohigrómetro | HTC- INSTRUMENTS | HTC-1 | N/A | (-50 @ 70) °C (20 - 99) %RH | Producción | Dispensado sólidos SAS-S2 | CRÍTICO | CALIBRABLE | 2027-03-01 | 2027-04-01 | MQC | 3519-2026 | CALIBRADO
11003 | Balanza Analítica | Mettler Toledo | PL303 | 1227210239 | 310g/0.001g | Investigación y Desarrollo | LABORATORIO | CRÍTICO | CALIBRABLE | 2027-05-01 | 2027-06-01 | MQC | - | CALIBRADO
1

## LISTADO DE EQUIPOS IMPRIMIR
|  | LABORATORIO GDI PHARMA, S.A. | [5 empty] | Código/Versión |  |  | MA-PC-036-F08 (V3)
[8 empty] | Página |  |  | 1 de 14
[8 empty] | F. de emisión |  |  | Mayo - 2026
[8 empty] | F. de revisión |  |  | Mayo - 2029
MANTENIMIENTO
LISTADO DE EQUIPOS E INSTRUMENTOS
ID | NOMBRE DEL EQUIPO | MARCA | MODELO | SERIE | RANGO | ÁREA | UBICACIÓN | CRITICIDAD | CLASIFICACIÓN | PRÓXIMA CALIBRACIÓN PREVENTIVA | PRÓXIMA CALIBRACIÓN REAL | PROVEEDOR DE CALIBRACIÓN O MANTENIMIENTO | CERTIFICADO DE CALIBRACIÓN | OBSERVACIÓN
1245 | Aire Acondicionado | CARRIER | 42KUA06031120 | 3408412050497160100030 | - | Mantenimiento | Área técnica 2 | NO CRÍTICO | NO CALIBRABLE | N/A | N/A | N/A | N/A | N/A
1247 | Aire Acondicionado | CARRIER | 42KUA06031120 | 3408412050497160100036 | - | Mantenimiento | Área técnica 2 | NO CRÍTICO | NO CALIBRABLE | N/A | N/A | N/A | N/A | N/A
1768 | Aire Acondicionado | CARRIER | 40RUAA08A2A6-0A0A0 | 1219U28340 | - | Planta Baja | Pasillo principal | NO CRÍTICO | NO CALIBRABLE | N/A | N/A | N/A | N/A | N/A
1597 | Cámara de flujo laminar | BIOBASE | N/A | N/A | N/A | Producción Líquido | Dispensado | CRÍTICO | CALIBRABLE Y CALIFICABLE | 2026-10-01 | 2026-11-01 | ITS | N/A | CALIBRADO
1097 | Termohigrómetro | SUPCO | HTC-1 | INN-64728 | (-10 @ 50) °C (10 - 99) %RH | Almacén | Almacenamiento de materia prima | CRÍTICO | CALIBRABLE | 2026-12-01 | 2027-01-01 | INNOVATEC | 64728 | CALIBRADO
1769 | Aire Acondicionado | CARRIER | 40MHHAC12XA3 | MHHACE1224040014 | - | Control de calidad | Oficina de control de calidad | NO CRÍTICO | NO CALIBRABLE | N/A | N/A | N/A | N/A | N/A
1099 | Termohigrómetro | SUPCO | THC120 | N/A | (0 @ 50) °C (10 @ 90) %RH | Producción Sólido | Granulación SAS-S3 | CRÍTICO | CALIBRABLE | 2027-01-01 | 2027-02-01 | MQC | 3451-2026 | CALIBRADO
1100 | Termohigrómetro | SUPCO | THC120 | N/A | (0 @ 50) °C (10 @ 90) %RH | Producción Sólido | compresión | CRÍTICO | CALIBRABLE | 2027-01-01 | 2027-02-01 | MQC | 3452-2026 | CALIBRADO
1772 | Aire Acondicionado | CARRIER | ZF120C00A2AAA5A | N1K3071700 | - | Almacén | Almacen de Producto Terminado | NO CRÍTICO | NO CALIBRABLE | N/A | N/A | N/A | N/A | N/A
1246 | Aire Acondicionado | CARRIER | 42KUA06031120 | 3408412050497160100029 | - | Mantenimiento | Área técnica 2 | CRÍTICO | NO CALIBRABLE | N/A | N/A | N/A | N/A | N/A
1105 | Termohigrómetro | SUPCO | HTC-1 | INN-64730 | (-10 @ 50) °C (10 - 99) %RH | Almacén | Almacenamiento de materia prima | CRÍTICO | CALIBRABLE | 2026-12-01 | 2027-01-01 | INNOVATEC | 64730 | CALIBRADO
1654 | Aire Acondicionado | CARRIER | 40RUAA08A2A6-0A0A0 | 5119U07301 | - | Mantenimiento | C. Máquina 4 | CRÍTICO | NO CALIBRABLE | N/A | N/A | N/A | N/A | N/A
1758 | Aire Acondicionado | CARRIER | 40RUAA12A2A6-0A0A0 | 0820U08681 | - | Mantenimiento | C. Maquina 1 | CRÍTICO | NO CALIBRABLE | N/A | N/A | N/A | N/A | N/A
1218 | Balanza analítica | OPTIMA | OP-900B | 220506048 | (0-150)Kg / 0.02Kg | Producción Sólido | Dispensado | CRÍTICO | CALIBRABLE | 2026-09-01 | 2026-10-01 | INNOVATEC | 63795 | CALIBRADO
1220 | Balanza | WEIGTEK | WP-SS | 2021010051 | (0-6000)g / 1 g | Producción Líquido | Área de llenado linea 2 | CRÍTICO | CALIBRABLE | 2027-02-01 | 2027-03-11 | MQC | 3464-2026 | CALIBRADO
1221 | Balanza analítica | BIOBASE | BA3003C | 073658 | (0-300)g / 0.001 g | Físico - Químico | LABORATORIO | CRÍTICO | CALIBRABLE | 2026-03-01 | 2026-10-01 | INNOVATEC | 61998 | CALIBRADO
1222 | Balanza | LOGAN | Logan | 19010215 | (0-2000)kg / 0.2 Kg | Almacén | Área de despacho | CRÍTICO | CALIBRABLE | 2026-12-01 | 2027-01-01 | MQC | 3402-2026 | CALIBRADO
1331 | Contador de colonias | BIOBASE | BC-50 | 110236154693 | - | Microbiología | LABORATORIO | CRÍTICO | NO CALIBRABLE | N/A | N/A | N/A | N/A | N/A
1760 | Aire Acondicionado | CARRIER | 40RUAA08A2A60A0A0 | 3823U17697 | - | Mantenimiento | C. Máquina 3 | CRÍTICO | NO CALIBRABLE | N/A | N/A | N/A | N/A | N/A
1762 | Aire Acondicionado | CARRIER | FB4CNP060 | 2923F00567 | - | Mantenimiento | C. Máquina 5 | CRÍTICO | NO CALIBRABLE | N/A | N/A | N/A | N/A | N/A
1770 | Aire Acondicionado | CARRIER | 40MHHAC12XA3 | MHHACE1224040176 | - | Mantenimiento | Mantenimiento de agua | NO CRÍTIO | NO CALIBRABLE | N/A | N/A | N/A | N/A | N/A
1614 | Cámara de extracción | BIOBASE | BK-FH1200E | FH1200E24080018 | Flujo de aire y velocidad | Físico - Químico | LABORATORIO | CRÍTICO | CALIBRABLE Y CALIFICABLE | 2026-10-01 | 2026-11-01 | ITS | N/A | CALIBRADO
1251 | Medidor de friabilidad | BIOBASE | TFT-1 | 21076 | (20-100)RPM / 1RPM (0-24)HORAS / 1 SEG | Producción | Control de Procesos - Sólidos | CRÍTICO | CALIBRABLE Y CALIFICABLE | 2026-09-01 | 2026-10-01 | INNOVATEC | 62089 / 62089.1 | CALIBRADO
1255 | Cámara de flujo laminar | JP INGLOBAL | JP INGLOBAL / 2020 | 004588341 | N/A | Producción Sólido | Dispensado | CRÍTICO | CALIBRABLE Y CALIFICABLE | 2026-10-01 | 2026-11-01 | ITS | N/A | CALIBRADO
1759 | Aire Acondicionado 5 TON | YORK | AE60DX21D | W1A9492749 | - | Mantenimiento | C. Maquina 2 | CRÍTICO | NO CALIBRABLE | N/A | N/A | N/A | N/A | N/A
1760 | Aire Acondicionado 7 TON | CARRIER | N/A | SP232-3 | - | Mantenimiento | C. Máquina 3 | CRÍTICO | NO CALIBRABLE | N/A | N/A | N/A | N/A | N/A
1626 | Anemómetro | FLUKE | 925 | 1131806 | - | Mantenimiento | Mantenimiento | CRÍTICO | CALIBRABLE | 2027-01-01 | 2027-04-01 | INNOVATEC | 68622 | CALIBRADO
1277 | Termohigrómetro | SUPCO | THC120 | N/A | (0 @ 50) °C (10 @ 90) %RH | Producción Sólido | Granulación | CRÍTICO | CALIBRABLE | 2027-01-01 | feb-27 | MQC | 3457-2026 | CALIBRADO
1569 | Agitador De Varilla | BIOBASE | OS20-H | N/A |  | Investigación y Desarrollo | LABORATORIO | CRÍTICO | NO CALIBRABLE | N/A | N/A | N/A | N/A | N/A
1661 | Contador de partículas | BIOBASE | CLJ-H630 | C3418049 | N/A | Mantenimiento | Mantenimiento | CRÍTICO | CALIBRABLE | 2026-09-01 | 2026-10-01 | ITS | 133-2025-214 | CALIBRADO
1297 | Desempolvador | CAPSULCN | SZS-230 | 23070112 | - | Producción Sólido | compresión | CRÍTICO | CALIFICABLE | - | - | - | - | -
1595 | Deshumificador | BIOBASE | BKDH-12KT | BK82409210002 | - | Mantenimiento | C. Maquina 1 | CRÍTICO | NO CALIBRABLE | N/A | N/A | N/A | N/A | N/A
1596 | Deshumificador | BIOBASE | BKDH-12KT | BK82409210001 | - | Mantenimiento | C. Máquina 3 | CRÍTICO | NO CALIBRABLE | N/A | N/A | N/A | N/A | N/A
1707 | Deshumificador | HISENSE | DH-70KP1SJXE30 | 0324 | - | Control de calidad | Oficina de control de calidad | CRÍTICO | NO CALIBRABLE | N/A | N/A | N/A | N/A | N/A
1755 | Deshumificador | Honeywell | TP70WKNR | 2503/000083 | - | Almacén | Área de cuarentena de producto granel y producto terminado | CRÍTICO | NO CALIBRABLE | N/A | N/A | N/A | N/A | N/A
1761 | Deshumificador | HZHONGTAI | LGR165L | HT23101006 | - | Mantenimiento | C. Máquina 5 | CRÍTICO | NO CALIBRABLE | N/A | N/A | N/A | N/A | N/A
1556 | Analizador de TOC | SIEVERS-SUEZ | M9 LABORATORY | 24089911 | - | Físico - Químico | LABORATORIO | CRÍTICO | CALIBRABLE Y CALIFICABLE | 2026-09-01 | 2026-10-01 | - | - | CALIBRADO
|  | LABORATORIO GDI PHARMA, S.A. | [5 empty] | Código/Versión |  |  | MA-PC-036-F08 (V3)
[8 empty] | Página |  |  | 2 de 14
[8 empty] | F. de emisión |  |  | Mayo - 2026
[8 empty] | F. de revisión |  |  | Mayo - 2029
MANTENIMIENTO
LISTADO DE EQUIPOS E INSTRUMENTOS
ID | NOMBRE DEL EQUIPO | MARCA | MODELO | SERIE | RANGO | ÁREA | UBICACIÓN | CRITICIDAD | CLASIFICACIÓN | PRÓXIMA CALIBRACIÓN PREVENTIVA | PRÓXIMA CALIBRACIÓN REAL | PROVEEDOR DE CALIBRACIÓN O MANTENIMIENTO | CERTIFICADO DE CALIBRACIÓN | OBSERVACIÓN
1617 | Balanza | BIOBASE | BE10001GF | 240819320 | (0-10,000)g / 0.1g | Producción Líquido | Dispensado | CRÍTICO | CALIBRABLE | 2027-02-01 | 2027-03-11 | MQC | 3465-2026 | CALIBRADO
1757 | Centro de Lavado | FRIGIDAIRE | FLCG7522AW3 | 4E20503481 | - | Lavandería | Lavandería | NO CRÍTICO | NO CALIBRABLE | N/A | N/A | N/A | N/A | N/A
1564 | Data Logger | ELITECH | RCW-360 PLUS | 90870399876233975577 | (-40 @ 80) °C (0 @ 100) %RH | Mantenimiento | Mantenimiento | CRÍTICO | CALIBRABLE | 2026-08-01 | 2026-09-01 | METRICONTROL LABORATORIES, S.A. | CAL24/02542 | CALIBRADO
1562 | Data Logger | ELITECH | RCW-360 PLUS | 90786608656079910219 | (-40 @ 80) °C (0 @ 100) %RH | Microbiología | Almacenamiento de Medios y reactivos | CRÍTICO | CALIBRABLE | 2026-08-01 | 2026-09-01 | N/A | N/A | CALIBRADO
1563 | Data Logger | ELITECH | RCW-360 PLUS | 90786608656079910219 | (-40 @ 80) °C (0 @ 100) %RH | Microbiología | Almacenamiento de Medios y reactivos | CRÍTICO | CALIBRABLE | 2026-08-01 | 2026-09-01 | N/A | N/A | CALIBRADO
1774 | Deshumificador | HISENSE | DH-50KP1SJXE30 | N/A | N/A | Mantenimiento | Mantenimeinto | CRÍTICO | NO CALIBRABLE | N/A | N/A | N/A | N/A | N/A
1775 | Deshumificador | HISENSE | DH-50KP1SJXE30 | N/A | N/A | Retención Documental | Retención | CRÍTICO | NO CALIBRABLE | N/A | N/A | N/A | N/A | N/A
1249 | Desintegrador | BIOBASE | BK-BJ2 | 12099 | 1000 ml | Físico - Químico | LABORATORIO | CRÍTICO | CALIBRABLE Y CALIFICABLE | 2025-08-01 | 2025-09-01 | MQC | 2266-2024 | Se hizo la cotización con proveedor MQC
1295 | Detector de metales II | CAPSULCN | SAYP-700S | 23070112 | - | Producción Sólido | compresión | CRÍTICO | CALIFICABLE | - | - | - | - | -
1843 | Dispensador de agua | CARBONE | YS-2WB-Pre | 49006-4 |  | Planta Baja | PLANTA BAJA | NO CRÍTICO | NO CALIBRABLE | N/A | N/A | N/A | N/A | N/A
1599 | Dosificador de piestón pastosos | INTERTEC | EURO 2B PAST100 | DOS2022070512716 | N/A | Producción Líquido | Área de Llenado L2 | CRÍTICO | CALIFICABLE | N/A | N/A | N/A | N/A | N/A
1600 | Dosificador de piestón pastosos | INTERTEC | EURO2BLIQ1000 | DOS2022070512705 | N/A | Producción Líquido | Área de Llenado L1 | CRÍTICO | CALIFICABLE | N/A | N/A | N/A | N/A | N/A
1320 | Refrigerador | BIOBASE | BPR-5V358S | BPR5V358S25230018C | - | Microbiología | Área de medios y reactivos | CRÍTICO | NO CALIBRABLE | N/A | N/A | N/A | N/A | N/A
1321 | Refrigerador | BIOBASE | BPR-5V358S | BPR5V358S25230020C | - | Microbiología | Área de medios y reactivos | CRÍTICO | NO CALIBRABLE | N/A | N/A | N/A | N/A | N/A
1250 | Durómetro | BIOBASE | THT-3 | 31621 | - | Producción Sólido | CC En Proceso | CRÍTICO | CALIBRABLE | 2027-02-01 | 2027-03-01 | MQC | 3462-2026 | CALIBRADO
1764 | Elevador de Carga | DAESAN INOTEC | N/A | N/A | - | Planta Alta | Planta Alta | CRÍTICO | NO CALIBRABLE | N/A | N/A | N/A | N/A | N/A
1352 | Medidor de conductividad | BIOBASE | 950 | 231012-013 | - | Físico - Químico | LABORATORIO | CRÍTICO | CALIBRABLE | 2026-09-01 | 2026-10-01 | INNOVATEC | 61851 | CALIBRADO
1557 | Micrómetro | MITUTOYO | 2616A | CJFF37 | (0 @ 12) mm 0.01 mm | Físico - Químico | LABORATORIO | NO CRÍTICO | CALIBRABLE | 2026-09-01 | 2026-10-01 | INNOVATEC | 62072 | CALIBRADO
1554 | Vernier (Pie de rey) | MITUTOYO | CD-6" ASX | B17562414 | - | Físico - Químico | LABORATORIO | NO CRÍTICO | CALIBRABLE | 2027-03-27 | 2027-04-27 | MQC |  | CALIBRADO
1568 | Bomba de vacío | BIOBASE | GM-0.5 | 24082803 | - | Físico - Químico | LABORATORIO | CRÍTICO | NO CALIBRABLE | N/A | N/A | N/A | N/A | N/A
1334 | Balanza Analitica | BIOBASE | BA3003C | 848913 | (0-300)g / 0.001 g | Microbiología | Área de equipos | CRÍTICO | CALIBRABLE | 2026-09-01 | 2026-10-01 | INNOVATEC | 62002 | CALIBRADO
1629 | Refrigerador | BIOBASE | BPR-5V20098 | BPR5V298252405326 | N/A | Físico - Químico | LABORATORIO | CRÍTICO | NO CALIBRABLE | N/A | N/A | N/A | N/A | N/A
1299 | Encapsuladora | CAPSULCN | JTJ-V PRO 5 | 23070112 | - | Producción Sólido | Encapsulado y pulido de capsulas | CRÍTICO | CALIFICABLE | - | - | - | - | -
1753 | Aspiradora | STANLEY | SL18128 | 5172025 | - | Administración | Oficinas | NO CRÍTICO | NO CALIBRABLE | N/A | N/A | N/A | N/A | N/A
1356 | Medidor de conductividad | BIOBASE | BIOBASE 950 | 231012-013 | (2-20000) uS/cm 1 uS/cm | Físico - Químico | LABORATORIO | CRÍTICO | CALIBRABLE Y CALIFICABLE | 2026-09-01 | 2026-10-01 | INNOVATEC | 61851 | CALIBRADO
1353 | Medidor de conductividad | BIOBASE | BIOBASE 950 | 231C12-016 | (2-20000) uS/cm 1 uS/cm | Microbiología | LABORATORIO | CRÍTICO | CALIBRABLE | 2026-09-01 | 2026-10-01 | INNOVATEC | 63989 | CALIBRADO
1355 | Medidor de PH | TOTAL | BIOBASE 930 | 231012-013 | (0-13) pH 0.001 pH | Microbiología | LABORATORIO | CRÍTICO | CALIBRABLE | 2026-11-01 | 2026-12-01 | INNOVATEC | 63986 | CALIBRADO
1352 | Medidor de PH | BIOBASE | BIOBASE 930 | 177BHJHJQ7629 | (0-13) pH 0.001 pH | Físico - Químico | LABORATORIO | CRÍTICO | CALIBRABLE | 2026-11-01 | 2026-12-01 | INNOVATEC | 61850 | CALIBRADO
1358 | Blistera Manual | CAPSULCN | BM-III | 23070112 | - | Investigación y Desarrollo | LABORATORIO | CRÍTICO | CALIBRABLE Y CALIFICABLE | - | - | - | -
1360 | Balanza | OPTIMA | OPTIMA OP-900B-SS | SBH2112OP0035 | (0-30)Kg / 0.02Kg | Producción Sólido | Granulación | CRÍTICO | CALIBRABLE | 2027-02-01 | 2027-03-11 | MQC | 3466-2026 | CALIBRADO
1361 | Balanza | WEIGTEK | WP-SS | 2021010050 | (0-6kg) / 1 g | Producción Sólido | Dispensado | CRÍTICO | CALIBRABLE | 2027-02-01 | 2027-03-11 | MQC | 62016 | CALIBRADO
1362 | Balanza Analitica | BIOBASE | BA3003C | 073660 | (0-300)g / 0.001 g | Producción Sólido | Control en proceso de sólidos | CRÍTICO | CALIBRABLE | 2026-09-01 | 2026-10-01 | INNOVATEC | 62015 | CALIBRADO
1404 | Termohigrómetro | HTC- INSTRUMENTS | HTC-1 | INN-64731 | (-10 @ 50) °C (10 - 99) %RH | Producción Líquido | Dispensado Líquido SAS-P6 | CRÍTICO | CALIBRABLE | 2026-12-01 | 2027-01-01 | INNOVATEC | 64731 | CALIBRADO
1405 | Termohigrómetro | HTC- INSTRUMENTS | HTC-1 | INN-64742 | (-10 @ 50) °C (10 - 99) %RH | Producción Líquido | Área de fabricación L1 SAS-L2 | CRÍTICO | CALIBRABLE | 2026-12-01 | 2027-01-01 | INNOVATEC | 64742 | CALIBRADO
1408 | Termohigrómetro | HTC- INSTRUMENTS | HTC-1 | INN-64743 | (-10 @ 50) °C (10 - 99) %RH | Producción Líquido | Área de Fabricación Línea 2 SAS-L5 | CRÍTICO | CALIBRABLE | 2026-12-01 | 2027-01-01 | INNOVATEC | 64743 | CALIBRADO
|  | LABORATORIO GDI PHARMA, S.A. | [5 empty] | Código/Versión |  |  | MA-PC-036-F08 (V3)
[8 empty] | Página |  |  | 3 de 14
[8 empty] | F. de emisión |  |  | Mayo - 2026
[8 empty] | F. de revisión |  |  | Mayo - 2029
MANTENIMIENTO
LISTADO DE EQUIPOS E INSTRUMENTOS
ID | NOMBRE DEL EQUIPO | MARCA | MODELO | SERIE | RANGO | ÁREA | UBICACIÓN | CRITICIDAD | CLASIFICACIÓN | PRÓXIMA CALIBRACIÓN PREVENTIVA | PRÓXIMA CALIBRACIÓN REAL | PROVEEDOR DE CALIBRACIÓN O MANTENIMIENTO | CERTIFICADO DE CALIBRACIÓN | OBSERVACIÓN
1411 | Termohigrómetro | HTC- INSTRUMENTS | HTC-1 | INN-64746 | (-10 @ 50) °C (10 - 99) %RH | Producción Líquido | Dispensado líquido | CRÍTICO | CALIBRABLE | 2026-12-01 | 2027-01-01 | INNOVATEC | 64746 | CALIBRADO
1316 | Incubadora | BIOBASE | BJPX-HT300BII | BJPXII3002211011 | - | Microbiología | LABORATORIO | CRÍTICO | CALIBRABLE | sep-26 | 2026-10-01 | - | - | CALIBRADO
1317 | Incubadora | BIOBASE | BJPX-HT300BII | BJPXII3002211008 | - | Microbiología | LABORATORIO | CRÍTICO | CALIBRABLE | sep-26 | 2026-10-01 | - | - | CALIBRADO
1413 | Termohigrómetro | HTC- INSTRUMENTS | HTC-1 | INN-64737 | (-10 @ 50) °C (10 - 99) %RH | Producción Líquido | ÁREA DE LLENADO L2 | CRÍTICO | CALIBRABLE | 2026-12-01 | 2027-01-01 | INNOVATEC | 64737 | CALIBRADO
1415 | Termohigrómetro | HTC- INSTRUMENTS | HTC-2 | INN-64745 | (-10 @ 50) °C (10 - 99) %RH | Producción Líquido | Almacenamiento materia prima dispensada líquido L2 | CRÍTICO | CALIBRABLE | 2026-12-01 | 2027-01-01 | INNOVATEC | 64745 | CALIBRADO
1418 | Termohigrómetro | HTC- INSTRUMENTS | HTC-1 | INN-64740 | (-10 @ 50) °C (10 - 99) %RH | Producción Líquido | Área de llenado L1 SAS-L1 | CRÍTICO | CALIBRABLE | 2026-12-01 | 2027-01-01 | INNOVATEC | 64740 | CALIBRADO
1421 | Termohigrómetro | HTC- INSTRUMENTS | HTC-1 | INN-64739 | (-10 @ 50) °C (10 - 99) %RH | Producción Líquido | Área de fabricación L2 | CRÍTICO | CALIBRABLE | 2026-12-01 | 2027-01-01 | MQC | 64739 | CALIBRADO
1262 | Secadora | SAMSUNG | DV20T6000PW | 0B6S5BBX300171W | - | Lavandería | Lavandería | NO CRÍTICO | NO CALIBRABLE | N/A | N/A | N/A | N/A | N/A
1422 | Termohigrómetro | HTC- INSTRUMENTS | HTC-1 | INN-64736 | (-10 @ 50) °C (10 - 99) %RH | Producción Líquido | Área de fabricación L1 | CRÍTICO | CALIBRABLE | 2026-12-01 | 2027-01-01 | INNOVATEC | 64736 | CALIBRADO
1088 | Termohigrómetro | SUPCO | THC120 | N/A | (0 - 50) °C (10 - 90) %RH | Producción Sólido | Encapsulado y pulido de cápsulas | CRÍTICO | CALIBRABLE | 2027-01-01 | 2027-02-01 | MQC | 3448-2026 | CALIBRADO
1092 | Termohigrómetro | SUPCO | THC120 | N/A | (0 - 50) °C (10 - 90) %RH | Producción Sólido | Encapsulado y pulido de cápsulas SAS S-6 | CRÍTICO | CALIBRABLE | 2027-01-01 | 2027-02-01 | MQC | 3449-2026 | CALIBRADO
1436 | Manómetro diferencial | TESTO | 510 | 51572419/0723 | (0 @ 100) hPa 0.01 hPa | Mantenimiento | Mantenimiento | CRÍTICO | CALIBRABLE | 2027-02-01 | 2027-03-01 | METRICONTROL LABORATORIES, S.A. | CAL-26/00921 | CALIBRADO
1437 | Micropipeta | IVYX SCIENTIFIC | PIPETTOR | YE236BE0245839 | (0.5-10)μL / 0.1μL | Microbiología | LABORATORIO | CRÍTICO | CALIBRABLE | 2026-09-01 | 2026-10-01 | INNOVATEC | 61616 | CALIBRADO
1438 | Micropipeta | IVYX SCIENTIFIC | PIPETTOR | YE235BE0210166 | (10-100)μL / 1μL | Físico - Químico | LABORATORIO |  | CALIBRABLE | 2026-10-01 | 2026-10-01 | INNOVATEC | 61614 | CALIBRADO
1439 | Micropipeta | IVYX SCIENTIFIC | PIPETTOR | YE234BE0152922 | (100-1000)μL / 5μL | Microbiología | LABORATORIO | CRÍTICO | CALIBRABLE | 2026-11-01 | 2026-10-01 | INNOVATEC | 61613 | CALIBRADO
1440 | Micropipeta | IVYX SCIENTIFIC | PIPETTOR | YE236BE0245422 | (1000-5000)μL / 50μL | Físico - Químico | LABORATORIO |  | CALIBRABLE | 2026-12-01 | 2026-10-01 | INNOVATEC | 61615 | CALIBRADO
1442 | Micropipeta | IVYX SCIENTIFIC | PIPETTOR | - | 0.01 ml - 0.1 ml | Microbiología | LABORATORIO | CRÍTICO | CALIBRABLE |  |  |  |  | NO CALIBRADO
1443 | Micropipeta | IVYX SCIENTIFIC | PIPETTOR | YE234BE0152903 | (100-1000)μL / 5μL | Microbiología | LABORATORIO | CRÍTICO | CALIBRABLE | 2027-01-01 | 2027-02-01 | INNOVATEC | 61612 | CALIBRADO
1444 | Micropipeta | IVYX SCIENTIFIC | PIPETTOR | YE236BE0245440 | (100-1000)μL / 5μL | Microbiología | LABORATORIO | CRÍTICO | CALIBRABLE | 2026-09-01 | 2026-10-01 | INNOVATEC | 61617 | CALIBRADO
1446 | Micrómetro | MITUTOYO | 547-500s | 22234576 | (0 @ 12) mm 0.01 mm | Producción | Producción | CRÍTICO | CALIBRABLE | 2026-09-01 | 2026-10-01 | INNOVATEC | 61610 | CALIBRADO
1447 | Codificadora | DOMINO | AX350I | AX0000051124 | - | Almacén | Acondicionamiento y Empaque | CRÍTICO | NO CALIBRABLE | N/A | N/A | N/A | N/A | N/A
1464 | Aire Acondicionado | CARRIER | 40MHHAC12XA3 | MHHACE1223070077 | - | Investigación y Desarrollo | LABORATORIO | CRÍTICO | NO CALIBRABLE | N/A | N/A | N/A | N/A | N/A
1734 | HPLC | HITACHI | CM ORG | 24C0-0119 | - | Físico - Químico | LABORATORIO | CRÍTICO | CALIBRABLE Y CALIFICABLE | 2027-02-01 | 2027-03-01 |  | - | CALIBRADO
1692 | Termohigrómetro | HTC- INSTRUMENTS | HTC-1 | N/A | (-50 @ 70) °C (20 - 99) %RH | Mantenimiento | mantenimiento | CRÍTICO | CALIBRABLE | 2027-03-01 | 2027-04-01 | MQC | 3502-2026 | CALIBRADO
1737 | Impresora de TOC | EPSON | M188D | X82W040187 | - | Físico - Químico | LABORATORIO | CRÍTICO | NO CALIBRABLE | N/A | N/A | N/A | N/A | N/A
1499 | Pinza amperimétrica | FLUKE | 323 | 65342247WS | Multirango | Mantenimiento | Mantenimiento | CRÍTICO | CALIBRABLE | 2027-04-01 | 2027-05-01 | MQC | 3550-2026 | CALIBRADO
1756 | Impresora de HPLC | HEWLET PACKARD | LASER JET PRO | 3003DW | - | Físico - Químico | LABORATORIO | NO CRÍTICO | NO CALIBRABLE | N/A | N/A | N/A | N/A | N/A
1552 | Aspiradora | DELFIN | PHARMA 218-018 | 240774677 | N/A | Producción | Compresión sólidos | NO CRÍTICO | NO CALIBRABLE | N/A | N/A | N/A | N/A | N/A
|  | LABORATORIO GDI PHARMA, S.A. | [5 empty] | Código/Versión |  |  | MA-PC-036-F08 (V3)
[8 empty] | Página |  |  | 4 de 14
[8 empty] | F. de emisión |  |  | Mayo - 2026
[8 empty] | F. de revisión |  |  | Mayo - 2029
MANTENIMIENTO
LISTADO DE EQUIPOS E INSTRUMENTOS
ID | NOMBRE DEL EQUIPO | MARCA | MODELO | SERIE | RANGO | ÁREA | UBICACIÓN | CRITICIDAD | CLASIFICACIÓN | PRÓXIMA CALIBRACIÓN PREVENTIVA | PRÓXIMA CALIBRACIÓN REAL | PROVEEDOR DE CALIBRACIÓN O MANTENIMIENTO | CERTIFICADO DE CALIBRACIÓN | OBSERVACIÓN
1509 | Contador de partículas | EXTECH | VPC300 | A24040582 | N/A | Mantenimiento | Mantenimiento | CRÍTICO | CALIBRABLE | 2026-09-01 | 2026-10-01 | ITS | 20241849 | CALIBRADO
1706 | Aspiradora | STANLEY | SL18117 | 5012024 | - | Almacén | Área de almacenamiento | NO CRÍTICO | NO CALIBRABLE | N/A | N/A | N/A | N/A | N/A
1098 | Termohigrómetro | SUPCO | THC120 | N/A | (0 @ 50) °C (10 @ 90) %RH | Producción Sólido | Compresión SAS-S7 | CRÍTICO | CALIBRABLE | 2027-01-01 | 2027-02-01 | MQC | 3450-2026 | CALIBRADO
1508 | Balómetro | TESTO | Tessto 420 | 50614121 | N/A | Mantenimiento | Mantenimiento | CRÍTICO | CALIBRABLE | 2026-10-01 | 2026-11-01 | TESTO | 6817612 | CALIBRADO
1106 | Termohigrómetro | SUPCO | THC120 | N/A | (0 @ 50) °C (10 @ 90) %RH | Producción Sólido | Blisteado | CRÍTICO | CALIBRABLE | 2027-01-01 | 2027-02-01 | MQC | 3453-2026 | CALIBRADO
1324 | Incubadora 20°-25° | BIOBASE | BJPX-HT150 | KYH15012310003 | - | Microbiología | LABORATORIO | CRÍTICO | CALIBRABLE | 2026-09-01 | 2026-10-01 | AMERICAN FG | - | CALIBRADO
1325 | Incubadora 30°-35° | BIOBASE | BJPX-T250BII | BJPXII2502211021 | - | Microbiología | LABORATORIO | CRÍTICO | CALIBRABLE | 2026-09-01 | 2026-10-01 | AMERICAN FG | - | CALIBRADO
1326 | Refrigerador | BIOBASE | BTR-5V68 | BPR5V6825230310C | - | Microbiología | LABORATORIO | CRÍTICO | CALIFICABLE Y CALIBRABLE | 2026-09-01 | 2026-10-01 | AMERICAN FG | - | CALIBRADO
1565 | Baño María | BIOBASE | WB-601 | 224081602 | - | Microbiología | LABORATORIO | CRÍTICO | CALIBRABLE | - | - | - | - | -
1590 | Balanza Eléctrica | BIOBASE | BE10001GF | 240819321 | (0-10,000)g / 0.1g | Físico - Químico | LABORATORIO | CRÍTICO | CALIBRABLE | 2026-09-01 | 2026-10-01 | INNOVATEC | 62011 | CALIBRADO
1591 | Balanza Analítica | BIOBASE | BE6000GF | 240819319 | (0-6000)g / 1 g | Producción Sólido | CC en Proceso | CRÍTICO | CALIBRABLE | 2026-09-01 | 2026-10-01 | INNOVATEC | 62000 | CALIBRADO
1107 | Termohigrómetro | SUPCO | THC120 | N/A | (0 @ 50) °C (10 @ 90) %RH | Producción Sólido | Dispensado | CRÍTICO | CALIBRABLE | 2027-01-01 | 2027-02-01 | MQC | 3454-2026 | CALIBRADO
1274 | Termohigrómetro | SUPCO | THC120 | N/A | (0 @ 50) °C (10 @ 90) %RH | Producción Sólido | Blisteado SAS-S8 | CRÍTICO | CALIBRABLE | 2027-01-01 | 2027-02-01 | MQC | 3455-2026 | CALIBRADO
1675 | Termohigrómetro | HTC- INSTRUMENTS | HTC-1 | N/A | (-50 @ 70) °C (20 - 99) %RH | Mantenimiento | Mantenimiento | CRÍTICO | CALIBRABLE | 2027-03-01 | 2027-04-01 | MQC | 3497-2026 | CALIBRADO
1481 | Lavadora | SAMSUNG | WF20T6000AW | 09DW5NBX400040E | - | Lavandería | Lavandería | NO CRÍTICO | NO CALIBRABLE | N/A | N/A | N/A | N/A | N/A
1678 | Termohigrómetro | HTC- INSTRUMENTS | HTC-3 | N/A | (-50 @ 70) °C (20 - 99) %RH | Mantenimiento | Mantenimiento | CRÍTICO | CALIBRABLE | 2027-03-01 | 2027-04-01 | MQC | 3498-2026 | CALIBRADO
1610 | Masa Patrón | CIBE Srl | N/A | D28103 | 5Kg | Oficina de producción | Oficina de producción | CRÍTICO | CALIBRABLE | 2026-08-01 | 2026-09-01 | INNOVATEC | 62068 | CALIBRADO
1611 | Masa Patrón | CIBE Srl | N/A | D28104 | 20 Kg | Oficina de producción | Oficina de producción | CRÍTICO | CALIBRABLE | 2026-08-01 | 2026-09-01 | INNOVATEC | 61604 | CALIBRADO
1278 | Termohigrómetro | SUPCO | THC120 | N/A | (0 @ 50) °C (10 @ 90) %RH | Mantenimiento | Mantenimiento | CRÍTICO | CALIBRABLE | 2027-02-01 | 2027-03-01 | MQC | 3467-2026 | CALIBRADO
1618 | Balanza Electrónica | BIOBASE | BE6000GF | 240819317 | (0-6000)g / 1 g | Microbiología | LABORATORIO | CRÍTICO | CALIBRABLE | 2026-09-01 | 2026-10-01 | INNOVATEC | 62003 | CALIBRADO
1619 | Data Logger | ELITECH | HiTemp140 | S92637 | (-40 @ 80) °C (0 @ 100) %RH | Mantenimiento | Mantenimiento | CRÍTICO | CALIBRABLE | 2026-08-01 | 2026-09-01 | METRICONTROL LABORATORIES, S.A. | CAL-24/02541 | CALIBRADO
|  | LABORATORIO GDI PHARMA, S.A. | [5 empty] | Código/Versión |  |  | MA-PC-036-F08 (V3)
[8 empty] | Página |  |  | 5 de 14
[8 empty] | F. de emisión |  |  | Mayo - 2026
[8 empty] | F. de revisión |  |  | Mayo - 2029
MANTENIMIENTO
LISTADO DE EQUIPOS E INSTRUMENTOS
ID | NOMBRE DEL EQUIPO | MARCA | MODELO | SERIE | RANGO | ÁREA | UBICACIÓN | CRITICIDAD | CLASIFICACIÓN | PRÓXIMA CALIBRACIÓN PREVENTIVA | PRÓXIMA CALIBRACIÓN REAL | PROVEEDOR DE CALIBRACIÓN O MANTENIMIENTO | CERTIFICADO DE CALIBRACIÓN | OBSERVACIÓN
1620 | Data Logger | ELITECH | HiTemp140 | S92648 | (-40 @ 80) °C (0 @ 100) %RH | Mantenimiento | Mantenimiento | CRÍTICO | CALIBRABLE | 2026-08-01 | 2026-09-01 | METRICONTROL LABORATORIES, S.A. | CAL-24/02539 | CALIBRADO
1621 | Masa Patrón | CIBE Srl | N/A | D28100 | 50 g | Producción Sólido | Almacenamiento de materia prima dispensada | CRÍTICO | CALIBRABLE | 2026-08-01 | 2026-09-01 | INNOVATEC | 61606 | CALIBRADO
1622 | Masa Patrón | CIBE Srl | N/A | D28102 | 1 Kg | Producción Sólido | Almacenamiento de materia prima dispensada | CRÍTICO | CALIBRABLE | 2026-08-01 | 2026-09-01 | INNOVATEC | 61605 | CALIBRADO
1623 | Masa Patrón | CIBE Srl | N/A | D28101 | 100g | Producción Sólido | Almacenamiento de materia prima dispensada | CRÍTICO | CALIBRABLE | 2026-08-01 | 2026-09-01 | INNOVATEC | 61607 | CALIBRADO
1624 | Manómetro diferencial / anemómetro | FLUKE | 922 | 63830948 | (0.001 @ 16 inH2O) 0.1 inH2O | Mantenimiento | Mantenimiento | CRÍTICO | CALIBRABLE | feb-2027_mar-2027 | mar-2027_abr-2027 | METRICONTROL LABORATORIES, S.A. | CAL-26/00922 | CALIBRADO Para manómetro diferencial y para anemómetro
1625 | Luxómetro | FLUKE | 941 | 64060301 | (20 @ 20,000) LUX 0.1 LUX | Mantenimiento | Mantenimiento | CRÍTICO | CALIBRABLE | 2026-12-01 | 2027-01-01 | MQC | 61611 | CALIBRADO
1407 | Termohigrómetro | HTC- INSTRUMENTS | HTC-1 | N/A | (-50 @ 70) °C (20 - 99) %RH | Físico - Químico | LABORATORIO | CRÍTICO | CALIBRABLE | 2027-02-01 | 2027-03-01 | MQC | 3468-2026 | CALIBRADO
1645 | Compresor de Aire | KAESER | AIRCENTER | 1506-7106011 | - | Cuarto de aire comprimido | Cuarto de aire comprimido | CRÍTICO | NO CALIBRABLE | N/A | N/A | N/A | N/A | N/A
1656 | Data Logger | ELITECH | RCW-360 PLUS | 9010751543 2466340054 | (-40 @ 80) °C (0 @ 100) %RH | Microbiología | Siembra Microbiológica | CRÍTICO | CALIBRABLE | 2026-08-01 | 2026-09-01 | N/A | N/A | CALIBRADO
1657 | Data Logger | ELITECH | RCW-360 PLUS | 903785844 97730996291 | (-40 @ 80) °C (0 @ 100) %RH | Microbiología | Seguridad Biológica Incubación de cultivo microbiano | CRÍTICO | CALIBRABLE | 2026-08-01 | 2026-09-01 | N/A | N/A | CALIBRADO
1658 | Data Logger | ELITECH | RCW-360 PLUS | 905548254 46641985154 | (-40 @ 80) °C (0 @ 100) %RH | Microbiología | Seguridad Biológica | CRÍTICO | CALIBRABLE | 2026-08-01 | 2026-09-01 | N/A | N/A | CALIBRADO
1659 | Data Logger | ELITECH | RCW-360 PLUS | 906630318 30011773885 | (-40 @ 80) °C (0 @ 100) %RH | Microbiología | Siembra Microbiológica | CRÍTICO | CALIBRABLE | 2026-08-01 | 2026-09-01 | N/A | N/A | CALIBRADO
1720 | Mezclador Vortice | BIOBASE | BK-VX1 | VOR124116110 | - | Físico - Químico | LABORATORIO | CRÍTICO | NO CALIBRABLE | N/A | N/A | N/A | N/A | N/A
1664 | Balanza Electrónica | BIOBASE | BE6000GF | 240819318 | (0-6000)g / 1 g | Investigación y Desarrollo | LABORATORIO | CRÍTICO | CALIBRABLE | 2026-09-01 | 2026-10-01 | INNOVATEC | 62014 | CALIBRADO
1665 | Balanza analítica | BIOBASE | BA1205SEM | ZXSE1205A24082002 | (0-120g)/ 0.01mg | Físico - Químico | LABORATORIO | CRÍTICO | CALIBRABLE | 2026-10-01 | 2026-11-01 | INNOVATEC | 63214 | CALIBRADO
1666 | Termohigrómetro | HTC- INSTRUMENTS | HTC-1 | N/A | (-50 @ 70) °C (20 - 99) %RH | Mantenimiento | Mantenimiento | CRÍTICO | CALIBRABLE | 2027-04-01 | 2027-05-01 | CALINHOUSE, S.A. | 3558-2026 | CALIBRADO
1667 | Termohigrómetro | HTC- INSTRUMENTS | HTC-1 | N/A | (-50 @ 70) °C (20 - 99) %RH | Mantenimiento | Mantenimiento | CRÍTICO | CALIBRABLE | 2026-03-01 | 2026-04-01 | CALINHOUSE, S.A. | A04087 | CALIBRADO
1668 | Termohigrómetro | HTC- INSTRUMENTS | HTC-1 | N/A | (-50 @ 70) °C (20 - 99) %RH | Mantenimiento | Mantenimiento | CRÍTICO | CALIBRABLE | 2026-03-01 | 2026-04-01 | CALINHOUSE, S.A. | A04088 | NO CALIBRADO
1410 | Termohigrómetro | HTC- INSTRUMENTS | HTC-1 | N/A | (-50 @ 70) °C (20 - 99) %RH | Producción Sólido | Almacenamiento de materia prima dispensada | CRÍTICO | CALIBRABLE | 2027-02-01 | 2027-03-01 | MQC | 3469-2026 | CALIBRADO
|  | LABORATORIO GDI PHARMA, S.A. | [5 empty] | Código/Versión |  |  | MA-PC-036-F08 (V3)
[8 empty] | Página |  |  | 6 de 14
[8 empty] | F. de emisión |  |  | Mayo - 2026
[8 empty] | F. de revisión |  |  | Mayo - 2029
MANTENIMIENTO
LISTADO DE EQUIPOS E INSTRUMENTOS
ID | NOMBRE DEL EQUIPO | MARCA | MODELO | SERIE | RANGO | ÁREA | UBICACIÓN | CRITICIDAD | CLASIFICACIÓN | PRÓXIMA CALIBRACIÓN PREVENTIVA | PRÓXIMA CALIBRACIÓN REAL | PROVEEDOR DE CALIBRACIÓN O MANTENIMIENTO | CERTIFICADO DE CALIBRACIÓN | OBSERVACIÓN
1416 | Termohigrómetro | HTC- INSTRUMENTS | HTC-1 | N/A | (-50 @ 70) °C (20 - 99) %RH | Microbiología | Siembra Microbiológica esclusa | CRÍTICO | CALIBRABLE | 2027-02-01 | 2027-03-01 | MQC | 3471-2026 | CALIBRADO
1676 | Termohigrómetro | HTC- INSTRUMENTS | HTC-1 | N/A | (-50 @ 70) °C (20 - 99) %RH | Retención Documental | Retención documental | CRÍTICO | CALIBRABLE | 2027-03-01 | 2027-04-01 | MQC | 3504-2026 | CALIBRADO
1417 | Termohigrómetro | HTC- INSTRUMENTS | HTC-1 | N/A | (-50 @ 70) °C (20 - 99) %RH | Microbiología | Cuarto de medios y reactivos | CRÍTICO | CALIBRABLE | 2027-02-01 | 2027-03-01 | MQC | 3472-2026 | CALIBRADO
1673 | Termohigrómetro | HTC- INSTRUMENTS | HTC-1 | N/A | (-50 @ 70) °C (20 - 99) %RH | Mantenimiento | Mantenimiento | CRÍTICO | CALIBRABLE | 2026-03-01 | 2026-04-01 | CALINHOUSE, S.A. | A04093 | NO CALIBRADO
1094 | Termohigrómetro | SUPCO | THC120 | N/A | (-10 @ 50) °C (10 - 99) %RH | Mantenimiento | Mantenimiento | CRÍTICO | CALIBRABLE | 2027-04-01 | 2027-05-01 | MQC | 3557-2026 | CALIBRADO
1136 | Manómetro diferencial de columna de agua | DWYER MARK II | Model 25 | N/A | - | Producción Líquido | Área de llenado L1 | CRÍTICO | NO CALIBRABLE | N/A | N/A | N/A | N/A | N/A
1292 | Mezcladora en V | CAPSULCN | V300 | 23070112 | - | Producción Sólido | Granulación | CRÍTICO | CALIFICABLE | - | - | - | - | -
1677 | Termohigrómetro | HTC- INSTRUMENTS | HTC-1 | N/A | (-50 @ 70) °C (20 - 99) %RH | Físico - Químico | LABORATORIO | CRÍTICO | CALIBRABLE | 2026-03-01 | 2026-04-01 | N/A | N/A
1680 | Termohigrómetro | HTC- INSTRUMENTS | HTC-1 | N/A | (-50 @ 70) °C (20 - 99) %RH | Mantenimiento | Mantenimiento | CRÍTICO | CALIBRABLE | 2027-04-01 | 2027-05-01 | MQC | 3559-2026 | CALIBRADO
1681 | Termohigrómetro | HTC- INSTRUMENTS | HTC-1 | N/A | (-50 @ 70) °C (20 - 99) %RH | Mantenimiento | Mantenimiento | CRÍTICO | CALIBRABLE | 2027-03-01 | 2027-04-01 | MQC | - | CALIBRADO
1674 | Termohigrómetro | HTC- INSTRUMENTS | HTC-1 | N/A | (-50 @ 70) °C (20 - 99) %RH | Mantenimiento | Mantenimiento | CRÍTICO | CALIBRABLE | 2026-03-01 | 2026-04-01 | CALINHOUSE, S.A. | A04094
1683 | Termohigrómetro | HTC- INSTRUMENTS | HTC-1 | N/A | (-50 @ 70) °C (20 - 99) %RH | Mantenimiento | Mantenimiento | CRÍTICO | CALIBRABLE | 2026-03-01 | 2026-04-01 | CALINHOUSE, S.A. | A04103
1684 | Termohigrómetro | SUPCO | HTC-1 | N/A | (-50 @ 70) °C (20 - 99) %RH | Mantenimiento | Mantenimiento | CRÍTICO | CALIBRABLE | 2026-03-01 | 2026-04-01 | CALINHOUSE, S.A. | A04099
1419 | Termohigrómetro | HTC- INSTRUMENTS | HTC-1 | N/A | (-50 @ 70) °C (20 - 99) %RH | Control de calidad | Oficina de control de calidad | CRÍTICO | CALIBRABLE | 2027-02-01 | 2027-03-01 | MQC | 3473-2026 | CALIBRADO
1688 | Termohigrómetro | HTC- INSTRUMENTS | HTC-1 | N/A | (-50 @ 70) °C (20 - 99) %RH | Mantenimiento | Cuarto técnico 1 | CRÍTICO | CALIBRABLE | 2027-04-01 | 2027-05-01 | MQC | 3560-2026 | CALIBRADO
1689 | Termohigrómetro | HTC- INSTRUMENTS | HTC-1 | N/A | (-50 @ 70) °C (20 - 99) %RH | Mantenimiento | Mantenimiento | CRÍTICO | CALIBRABLE | 2027-03-01 | 2027-04-01 | MQC | 3501-2026 | CALIBRADO
1690 | Termohigrómetro | HTC- INSTRUMENTS | HTC-1 | N/A | (-50 @ 70) °C (20 - 99) %RH | Mantenimiento | Mantenimiento | CRÍTICO | CALIBRABLE | 2027-04-01 | 2027-05-01 | MQC | 3561-2026 | CALIBRADO
1693 | Termohigrómetro | HTC- INSTRUMENTS | HTC-1 | N/A | (-50 @ 70) °C (20 - 99) %RH | Mantenimiento | Mantenimiento | CRÍTICO | CALIBRABLE | 2027-03-01 | 2027-04-01 | MQC |  | NO CALIBRADO
1315 | Mezcladora en V | CAPSULCN | SPMV52 | N/A | - | Investigación y Desarrollo | LABORATORIO | CRÍTICO | CALIFICABLE | - | - | - | -
1695 | Termohigrómetro | HTC- INSTRUMENTS | HTC-1 | N/A | (-10 @ 50) °C (10 - 99) %RH | Mantenimiento | Mantenimiento | CRÍTICO | CALIBRABLE | 2027-04-01 | 2027-05-01 | MQC | 3563-2026 | CALIBRADO
1696 | Termohigrómetro | HTC- INSTRUMENTS | HTC-1 | N/A | (-10 @ 50) °C (10 - 99) %RH | Mantenimiento | Mantenimiento | CRÍTICO | CALIBRABLE | 2027-04-01 | 2027-05-01 | MQC | 3564-2026 | CALIBRADO
1671 | Termohigrómetro | HTC- INSTRUMENTS | HTC-1 | N/A | (-50 @ 70) °C (20 - 99) %RH | Mantenimiento | Mantenimiento | CRÍTICO | CALIBRABLE | 2027-03-01 | 2027-04-01 | MQC | 3496-2026 | CALIBRADO
1698 | Termohigrómetro | HTC- INSTRUMENTS | HTC-1 | N/A | (-10 @ 50) °C (10 - 99) %RH | Mantenimiento | Mantenimiento | CRÍTICO | CALIBRABLE | 2027-04-01 | 2027-05-01 | MQC | 3565-2026 | CALIBRADO
1144 | Manómetro diferencial de columna de agua | DWYER MARK II | Model 25 | N/A | - | Producción Líquido | Área de llenado L3 | CRÍTICO | NO CALIBRABLE | N/A | N/A | N/A | N/A | N/A
1702 | Termohigrómetro | HTC- INSTRUMENTS | HTC-1 | N/A | (-10 @ 50) °C (10 - 99) %RH | Mantenimiento | Mantenimiento | CRÍTICO | CALIBRABLE | 2026-03-01 | 2026-04-01 | N/A | - | NO CALIBRADO
1703 | Termohigrómetro | HTC- INSTRUMENTS | HTC-1 | N/A | (-10 @ 50) °C (10 - 99) %RH | Almacén | Almacenamiento de producto terminado | CRÍTICO | CALIBRABLE | 2026-03-01 | 2026-04-01 | N/A | A04123 | NO CALIBRADO
1426 | Termohigrómetro | HTC- INSTRUMENTS | HTC-1 | N/A | (-50 @ 70) °C (20 - 99) %RH | Microbiología | LABORATORIO | CRÍTICO | CALIBRABLE | 2027-02-01 | 2027-03-01 | MQC | 3474-2026 | CALIBRADO
1432 | Termohigrómetro | HTC- INSTRUMENTS | HTC-1 | N/A | (-50 @ 70) °C (20 - 99) %RH | Microbiología | Area de bioseguridad esclusa | CRÍTICO | CALIBRABLE | 2027-02-01 | 2027-03-01 | MQC | 3475-2026 | CALIBRADO
1746 | Baño María | BRANSONIC | M5800H | BGN042310750D | - | Físico - Químico | LABORATORIO | CRÍTICO | CALIBRABLE | - | - | - | - | -
1433 | Termohigrómetro | HTC- INSTRUMENTS | HTC-1 | N/A | (-50 @ 70) °C (20 - 99) %RH | Microbiología | Área de siembra microbiológica | CRÍTICO | CALIBRABLE | 2027-02-01 | 2027-03-01 | MQC | 3476-2026 | CALIBRADO
1329 | Microscopio | BIOBASE | BXM-1B | BXM1B2311110 | - | Microbiología | LABORATORIO | CRÍTICO | NO CALIBRABLE | N/A | N/A | N/A | N/A | N/A
|  | LABORATORIO GDI PHARMA, S.A. | [5 empty] | Código/Versión |  |  | MA-PC-036-F08 (V3)
[8 empty] | Página |  |  | 7 de 14
[8 empty] | F. de emisión |  |  | Mayo - 2026
[8 empty] | F. de revisión |  |  | Mayo - 2029
MANTENIMIENTO
LISTADO DE EQUIPOS E INSTRUMENTOS
ID | NOMBRE DEL EQUIPO | MARCA | MODELO | SERIE | RANGO | ÁREA | UBICACIÓN | CRITICIDAD | CLASIFICACIÓN | PRÓXIMA CALIBRACIÓN PREVENTIVA | PRÓXIMA CALIBRACIÓN REAL | PROVEEDOR DE CALIBRACIÓN O MANTENIMIENTO | CERTIFICADO DE CALIBRACIÓN | OBSERVACIÓN
1669 | Termohigrómetro | HTC- INSTRUMENTS | HTC-1 | N/A | (-50 @ 70) °C (20 - 99) %RH | Almacén | Laboratorio Invvestigación y Desarrollo | CRÍTICO | CALIBRABLE | 2026-03-01 | 2026-04-01 | CALINHOUSE, S.A. | A04089 | NO CALIBRADO
1733 | Milli Q | Milli Q | IQ7005 | N/A |  | Físico - Químico | LABORATORIO | CRÍTICO | CALIFICABLE
1567 | Vortex | BIOBASE | MX-S | VB244BD0005652 | - | Microbiología | LABORATORIO | CRÍTICO | NO CALIBRABLE | N/A | N/A | N/A | N/A | N/A
1735 | Juego de Masa Patrón | CIBE Srl | N/A | B17266 | 1mg- 50 g | Físico - Químico | LABORATORIO | CRÍTICO | CALIBRABLE | 2026-08-01 | 2026-09-01 | INNOVATEC | 61608 | CALIBRADO
1739 | Vernier (Pie de rey) | TOTAL | TMT321506 | T02 | (0 @ 150) mm (0.01mm) | Producción | Producción | CRÍTICO | N O CALIBRABLE | 2026-09-01 | 2026-10-01 | INNOVATEC | 61609 | Se utiliza para actividades de mantenimiento
1744 | Vernier (Pie de rey) | TOTAL | TMT321506 | 2107912 | (0 @ 150) mm (0.01mm) | Producción | Producción | CRÍTICO | N O CALIBRABLE | 2026-09-01 | 2026-10-01 | INNOVATEC | 62069 | Se utiliza para actividades de mantenimiento
1745 | Vernier (Pie de rey) | HARDELL | HDDC0103 | INN-62070 | (0 @ 300) mm (0.01mm) | Producción | Producción | CRÍTICO | CALIBRABLE | 2026-09-01 | 2026-10-01 | INNOVATEC | 62071 | CALIBRADO
1716 | Incubadora | BIOBASE | BJPX-HT300BII | BJPXII100240900002B | - | Microbiología | LABORATORIO | CRÍTICO | CALIBRABLE | - | 2026-10-01 | - | - | CALIBRADO
1747 | Balanza de humedad | BIOBASE | BM-E50 | VME5024B228N10KLA010 | 120 g / 0.005g | Físico - Químico | LABORATORIO | CRÍTICO | CALIBRABLE | 2026-10-01 | 2026-11-01 | INNOVATEC | 63219 | CALIBRADO
1748 | Balanza Analítica | BIOBASE | BA1205SEM | ZXSE1205A24082201 | (0-120g)/ 0.01mg | Microbiología | Equipos | CRÍTICO | CALIBRABLE | 2026-10-01 | 2026-11-01 | INNOVATEC | 63218 | CALIBRADO
1749 | Comparador de carátula | MITUTOYO | CJFJ37 | 2416A | (0-1)" 0.001" | Producción Sólido | Compresión | CRÍTICO | CALIBRABLE | 2026-09-01 | 2026-10-01 | INNOVATEC | 62072 | CALIBRADO
1672 | Termohigrómetro | HTC- INSTRUMENTS | HTC-1 | N/A | (-50 @ 70) °C (20 - 99) %RH | Mantenimiento | Mantenimiento | CRÍTICO | CALIBRABLE | 2026-03-01 | 2026-04-01 | CALINHOUSE, S.A. | A04092
1704 | Termohigrómetro | HTC- INSTRUMENTS | HTC-1 | N/A | (-50 @ 70) °C (20 - 99) %RH | Almacén | Área de cuarentena de producto a granel y terminado | CRÍTICO | CALIBRABLE | 2027-04-01 | 2027-05-01 | MQC | 3566-2026 | CALIBRADO
1705 | Termohigrómetro | HTC- INSTRUMENTS | HTC-1 | N/A | (-50 @ 70) °C (20 - 99) %RH | Almacén | Almacenamiento de producto terminado | CRÍTICO | CALIBRABLE | 2026-03-01 | 2026-04-01 | CALINHOUSE, S.A. | A04117 | NO CALIBRADO
1641 | Manómetrodiferencial de columna de agua | DWYER MARK II | Model 25 | N/A | - | Microbiología | LABORATORIO | CRÍTICO | NO CALIBRABLE | N/A | N/A | N/A | N/A | N/A
1644 | Manómetrodiferencial de columna de agua | DWYER MARK II | Model 25 | N/A | - | Microbiología | LABORATORIO | CRÍTICO | NO CALIBRABLE | N/A | N/A | N/A | N/A | N/A
1296 | Molino cónico | CAPSULCN | FZ-150 | 23070112 | - | Producción Sólido | Granulación | CRÍTICO | CALIFICABLE | - | - | - | - | -
1308 | UMA 1- Retorno | SINERGIA | N/A | SP23-21 | - | Mantenimiento | C. Maquina 1 | CRÍTICO | NO CALIBRABLE | N/A | N/A | N/A | N/A | N/A
1307 | UMA 1- Suministro | SINERGIA | N/A | SP23-5-21 | - | Mantenimiento | C. Maquina 1 | CRÍTICO | NO CALIBRABLE | N/A | N/A | N/A | N/A | N/A
1302 | UMA 2 - Retorno | SINERGIA | N/A | N/A | - | Mantenimiento | C. Maquina 2 | CRÍTICO | NO CALIBRABLE | N/A | N/A | N/A | N/A | N/A
1301 | UMA 2 - Suministro | SINERGIA | N/A | N/A | - | Mantenimiento | C. Maquina 2 | CRÍTICO | NO CALIBRABLE | N/A | N/A | N/A | N/A | N/A
1304 | UMA 3 - Retorno | SINERGIA | N/A | SP-23-21-3 | - | Mantenimiento | C. Máquina 3 | CRÍTICO | NO CALIBRABLE | N/A | N/A | N/A | N/A | N/A
1767 | Micropipeta | IVYX SCIENTIFIC | TRANSFERPETTE S | 24K63690 | 0.1 - 1ml | Microbiología | LABORATORIO | CRÍTICO | CALIBRABLE | 2026-09-01 | 2026-10-01 | INNOVATEC | 61611 | CALIBRADO
1303 | UMA 3 - Suministro | SINERGIA | N/A | SP23-3 | - | Mantenimiento | C. Máquina 3 | CRÍTICO | NO CALIBRABLE | N/A | N/A | N/A | N/A | N/A
|  | LABORATORIO GDI PHARMA, S.A. | [5 empty] | Código/Versión |  |  | MA-PC-036-F08 (V3)
[8 empty] | Página |  |  | 8 de 14
[8 empty] | F. de emisión |  |  | Mayo - 2026
[8 empty] | F. de revisión |  |  | Mayo - 2029
MANTENIMIENTO
LISTADO DE EQUIPOS E INSTRUMENTOS
ID | NOMBRE DEL EQUIPO | MARCA | MODELO | SERIE | RANGO | ÁREA | UBICACIÓN | CRITICIDAD | CLASIFICACIÓN | PRÓXIMA CALIBRACIÓN PREVENTIVA | PRÓXIMA CALIBRACIÓN REAL | PROVEEDOR DE CALIBRACIÓN O MANTENIMIENTO | CERTIFICADO DE CALIBRACIÓN | OBSERVACIÓN
1306 | UMA 5 - Retorno | SINERGIA | N/A | SP23-21-24 | - | Mantenimiento | C. Máquina 5 | CRÍTICO | NO CALIBRABLE | N/A | N/A | N/A | N/A | N/A
1305 | UMA 5 - Suministro | SINERGIA | N/A | SP23-5-24 | - | Mantenimiento | C. Máquina 5 | CRÍTICO | NO CALIBRABLE | N/A | N/A | N/A | N/A | N/A
1751 | Ventilador de entrada | HOPSA | 11kcfm | N/A | - | Mantenimiento | Mantenimiento | NO CRÍTICO | NO CALIBRABLE | N/A | N/A | N/A | N/A | N/A
1750 | Ventilador de extracción | HOPSA | 11kcfm | N/A | - | Mantenimiento | Mantenimiento | NO CRÍTICO | NO CALIBRABLE | N/A | N/A | N/A | N/A | N/A
1429 | Termohigrómetro | HTC- INSTRUMENTS | HTC-1 | INN-64741 | (-10 @ 50) °C (10 - 99) %RH | Producción Líquido | Área de llenado L2 SAS-L2 | CRÍTICO | CALIBRABLE | 2026-12-01 | 2027-01-01 | INNOVATEC | 64741 | CALIBRADO
1430 | Termohigrómetro | HTC- INSTRUMENTS | HTC-1 | INN-64747 | (-50 @ 70) °C (20 - 99) %RH | Producción Líquido | Dispensado líquido SAS-L6 | CRÍTICO | CALIBRABLE | 2026-12-01 | 2027-01-01 | INNOVATEC | 64747 | CALIBRADO
1694 | Termohigrómetro | HTC- INSTRUMENTS | HTC-4 | N/A | (-50 @ 70) °C (20 - 99) %RH | Mantenimiento | Mantenimiento | CRÍTICO | CALIBRABLE | 2027-03-01 | 2027-04-01 | MQC | 3503-2026 | CALIBRADO
1350 | Monitor de tiempo | BIOBASE | BK-SCM1 | 2333101002 | - | Mantenimiento | Mantenimiento | CRÍTICO | CALIBRABLE | - | - | - | - | -
1349 | Muestreador de aire comprimido | BIOBASE | BK-SLG8 | SDBI23-1011011 | - | Microbiología | LABORATORIO | CRÍTICO | CALIBRABLE | - | - | - | - | -
1346 | Muestreador de aire Biológico | BIOBASE | BK-BAS-IV | F3320008 | - | Mantenimiento | Mantenimiento | CRÍTICO | CALIBRABLE | - | - | - | - | -
1435 | Compresora | CAPSULCN | TDP-5 | - | - | Investigación y Desarrollo | LABORATORIO | CRÍTICO | CALIBRABLE | - | - | - | - | -
1709 | Manómetrodiferencial de columna de agua | DWYER MARK II | Model 25 | N/A | - | Producción Sólido | Dispensado | CRÍTICO | NO CALIBRABLE | N/A | N/A | N/A | N/A | N/A
1137 | Manómetrodiferencial de columna de agua | DWYER MARK II | Model 25 | N/A | - | Producción Sólido | Dispensado | CRÍTICO | NO CALIBRABLE | N/A | N/A | N/A | N/A | N/A
1135 | Manómetrodiferencial de columna de agua | DWYER MARK II | Model 25 | N/A | - | Producción Líquido | Ingreso de materia prima dispensada | CRÍTICO | NO CALIBRABLE | N/A | N/A | N/A | N/A | N/A
1699 | Termohigrómetro | HTC- INSTRUMENTS | HTC-1 | N/A | (-10 @ 50) °C (10 - 99) %RH | Mantenimiento | Mantenimiento | CRÍTICO | CALIBRABLE | 2027-03-01 | 2027-04-01 | MQC | 3505-2026 | CALIBRADO
1682 | Termohigrómetro | HTC- INSTRUMENTS | HTC-1 | N/A | (-50 @ 70) °C (20 - 99) %RH | Mantenimiento | Mantenimiento | CRÍTICO | CALIBRABLE | 2027-03-01 | 2027-04-01 | MQC | 3499-2026 | CALIBRADO
1711 | Manómetro diferencial de pulgada de columna de agua | DWYER MARK II | Model 25 | N/A | 0 - 3" Columna de agua | Planta baja | pasillo # 6 | CRÍTICO | NO CALIBRABLE | N/A | N/A | N/A | N/A | N/A
1347 | Muestreador de aire Biológico | BIOBASE | BK-BAS-IV | F3320009 | - | Mantenimiento | Mantenimiento | CRÍTICO | CALIBRABLE | - | - | - | - | -
1123 | Manómetro diferencial de pulgada de columna de agua | DWYER MARK II | Model 25 | N/A | 0 - 3" Columna de agua | Producción Líquido | Área de fabricación Línea 2 | CRÍTICO | NO CALIBRABLE | N/A | N/A | N/A | N/A | N/A
1712 | Manómetro diferencial de pulgada de columna de agua | DWYER MARK II | Model 25 | N/A | 0 - 3" Columna de agua | Almacén | Almacen Materia Prima dispensada Línea | CRÍTICO | NO CALIBRABLE | N/A | N/A | N/A | N/A | N/A
1122 | Manómetro diferencial de pulgada de columna de agua | DWYER MARK II | Model 25 | N/A | 0 - 3" Columna de agua | Almacén | Almacen Materia Prima dispensada Línea | CRÍTICO | NO CALIBRABLE | N/A | N/A | N/A | N/A | N/A
1680 | Manómetro diferencial de pulgada de columna de agua | DWYER MARK II | Model 25 | N/A | 0 - 3" Columna de agua | Planta baja | Pasillo #7 | CRÍTICO | NO CALIBRABLE | N/A | N/A | N/A | N/A | N/A
1140 | Manómetro diferencial de pulgada de columna de agua | DWYER MARK II | Model 25 | N/A | 0 - 3" Columna de agua | Planta baja | Pasillo #7 | CRÍTICO | NO CALIBRABLE | N/A | N/A | N/A | N/A | N/A
1138 | Manómetro diferencial de pulgada de columna de agua | DWYER MARK II | Model 25 | N/A | 0 - 3" Columna de agua | Planta baja | Pasillo #7 | CRÍTICO | NO CALIBRABLE | N/A | N/A | N/A | N/A | N/A
|  | LABORATORIO GDI PHARMA, S.A. | [5 empty] | Código/Versión |  |  | MA-PC-036-F08 (V3)
[8 empty] | Página |  |  | 9 de 14
[8 empty] | F. de emisión |  |  | Mayo - 2026
[8 empty] | F. de revisión |  |  | Mayo - 2029
MANTENIMIENTO
LISTADO DE EQUIPOS E INSTRUMENTOS
ID | NOMBRE DEL EQUIPO | MARCA | MODELO | SERIE | RANGO | ÁREA | UBICACIÓN | CRITICIDAD | CLASIFICACIÓN | PRÓXIMA CALIBRACIÓN PREVENTIVA | PRÓXIMA CALIBRACIÓN REAL | PROVEEDOR DE CALIBRACIÓN O MANTENIMIENTO | CERTIFICADO DE CALIBRACIÓN | OBSERVACIÓN
1640 | Manómetro diferencial de pulgada de columna de agua | DWYER MARK II | Model 25 | N/A | 0 - 3" Columna de agua | Planta baja | Pasillo #5 | CRÍTICO | NO CALIBRABLE | N/A | N/A | N/A | N/A | N/A
1639 | Manómetro diferencial de pulgada de columna de agua | DWYER MARK II | Model 25 | N/A | 0 - 3" Columna de agua | Planta baja | Pasillo #5 | CRÍTICO | NO CALIBRABLE | N/A | N/A | N/A | N/A | N/A
1348 | Muestreador de aire Biológico | BIOBASE | BK-BAS2 | 1001438231012 | - | Microbiología | LABORATORIO | CRÍTICO | CALIBRABLE | - | - | - | - | -
1129 | Manómetro diferencial de pulgada de columna de agua | DWYER MARK II | Model 25 | N/A | 0 - 3" Columna de agua | Producción Sólido | compresión | CRÍTICO | NO CALIBRABLE | N/A | N/A | N/A | N/A | N/A
1130 | Manómetro diferencial de pulgada de columna de agua | DWYER MARK II | Model 25 | N/A | 0 - 3" Columna de agua | Producción Sólido | compresión | CRÍTICO | NO CALIBRABLE | N/A | N/A | N/A | N/A | N/A
1133 | Manómetro diferencial de pulgada de columna de agua | DWYER MARK II | Model 25 | N/A | 0 - 3" Columna de agua | Producción Sólido | Blisteado | CRÍTICO | NO CALIBRABLE | N/A | N/A | N/A | N/A | N/A
1134 | Manómetro diferencial de pulgada de columna de agua | DWYER MARK II | Model 25 | N/A | 0 - 3" Columna de agua | Producción Sólido | Blisteado | CRÍTICO | NO CALIBRABLE | N/A | N/A | N/A | N/A | N/A
1128 | Manómetro diferencial de pulgada de columna de agua | DWYER MARK II | Model 25 | N/A | 0 - 3" Columna de agua | Producción Sólido | Blisteado | CRÍTICO | NO CALIBRABLE | N/A | N/A | N/A | N/A | N/A
1125 | Manómetro diferencial de pulgada de columna de agua | DWYER MARK II | Model 25 | N/A | 0 - 3" Columna de agua | Producción Sólido | Blisteado | CRÍTICO | NO CALIBRABLE | N/A | N/A | N/A | N/A | N/A
1126 | Manómetro diferencial de pulgada de columna de agua | DWYER MARK II | Model 25 | N/A | 0 - 3" Columna de agua | Producción Sólido | Blisteado | CRÍTICO | NO CALIBRABLE | N/A | N/A | N/A | N/A | N/A
1127 | Manómetro diferencial de pulgada de columna de agua | DWYER MARK II | Model 25 | N/A | 0 - 3" Columna de agua | Producción Sólido | Blisteado | CRÍTICO | NO CALIBRABLE | N/A | N/A | N/A | N/A | N/A
1119 | Manómetro diferencial de pulgada de columna de agua | DWYER MARK II | Model 25 | N/A | 0 - 3" Columna de agua | Producción Sólido | Granulación | CRÍTICO | NO CALIBRABLE | N/A | N/A | N/A | N/A | N/A
1120 | Manómetro diferencial de pulgada de columna de agua | DWYER MARK II | Model 25 | N/A | 0 - 3" Columna de agua | Producción Sólido | Granulación | CRÍTICO | NO CALIBRABLE | N/A | N/A | N/A | N/A | N/A
1118 | Manómetro diferencial de pulgada de columna de agua | DWYER MARK II | Model 25 | N/A | 0 - 3" Columna de agua | Producción | Área de dispensación de Materia prima | CRÍTICO | NO CALIBRABLE | N/A | N/A | N/A | N/A | N/A
1117 | Manómetro diferencial de pulgada de columna de agua | DWYER MARK II | Model 25 | N/A | 0 - 3" Columna de agua | Producción | Área de dispensación de Materia prima | CRÍTICO | NO CALIBRABLE | N/A | N/A | N/A | N/A | N/A
1328 | Cabina de bioseguridad tipo II | BIOBASE | BSC-3FA2-EL | MA3FAT220400052A | N/A | Microbiología | Seguridad biológica | CRÍTICO | CALIBRABLE Y CALIFICABLE | 2026-01-01 | 2026-02-01 | ITS | N/A | NO CALIBRADO
1327 | Cabina de seguridad biológica tipo I | BIOBASE | BYKG-III | 3KG2311000031A | N/A | Microbiología | Siembra microbiológica | CRÍTICO | CALIBRABLE Y CALIFICABLE | 2026-01-01 | 2026-02-01 | ITS | N/A | NO CALIBRADO
1642 | Manómetro diferencial de pulgada de columna de agua | DWYER MARK II | Model 25 | N/A | 0 - 3" Columna de agua | Microbiología | Área de siembra biológica | CRÍTICO | NO CALIBRABLE | N/A | N/A | N/A | N/A | N/A
1412 | Termohigrómetro | HTC- INSTRUMENTS | HTC-1 | N/A | (-50 @ 70) °C (20 - 99) %RH | Microbiología | Area de bioseguridad | CRÍTICO | CALIBRABLE | 2027-02-01 | 2027-03-01 | MQC | 3470-2026 | CALIBRADO
1691 | Termohigrómetro | HTC- INSTRUMENTS | HTC-1 | N/A | (-50 @ 70) °C (20 - 99) %RH | Almacén | Área de cuarentena de producto a granel y terminado | CRÍTICO | CALIBRABLE | 2027-04-01 | 2027-05-01 | MQC | 3562-2026 | CALIBRADO
1708 | Manómetro diferencial de pulgada de columna de agua | DWYER MARK II | Model 25 | N/A | 0 - 3" Columna de agua | Producción Líquido | Mezcla y líquidos | CRÍTICO | NO CALIBRABLE | N/A | N/A | N/A | N/A | N/A
1143 | Manómetro diferencial de pulgada de columna de agua | DWYER MARK II | Model 25 | N/A | 0 - 3" Columna de agua | Producción Líquido | Mezcla y líquidos | CRÍTICO | NO CALIBRABLE | N/A | N/A | N/A | N/A | N/A
1717 | Nevera Isotérmica | BIOBASE | BJPX-L8 | BJPXL81000050A | - | Físico - Químico | LABORATORIO | NO CRÍTICO | NO CALIBRABLE | - | - | - | - | -
1449 | Blistera | MEPREC | GB100 | N/A | N/A | Producción Sólido | Blisteado | CRÍTICO | CALIBRABLE Y CALIFICABLE | N/A | N/A | N/A | N/A | N/A
1335 | Plato Calentador | BIOBASE | MS7H550 PRO | MN238BE0002313 | - | Físico - Químico | LABORATORIO | NO CRÍTICO | NO CALIBRABLE | N/A | N/A | N/A | N/A | N/A
1815 | Bomba de vacío | BIOBASE | BS-4H | 202580206170067 | - | Microbiología | LABORATORIO | CRÍTICO | NO CALIBRABLE | N/A | N/A | N/A | N/A | N/A
1336 | Plato Calentador | BIOBASE | MS7H550 PRO | MN238BE0002299 | - | Físico - Químico | LABORATORIO | NO CRÍTICO | NO CALIBRABLE | N/A | N/A | N/A | N/A | N/A
1337 | Plato Calentador | BIOBASE | MS7H550 PRO | MN238BE0002306 | - | Físico - Químico | LABORATORIO | NO CRÍTICO | NO CALIBRABLE | N/A | N/A | N/A | N/A | N/A
1813 | Plato Calentador | UKOKE | 3800 S/T | N/A | - | Mantenimiento | Mantenimiento | NO CRÍTICO | NO CALIBRABLE | N/A | N/A | N/A | N/A | N/A
1818 | Buscador de vigas | UNI-T | UT387B | N/A | - | Mantenimiento | Mantenimiento | NO CRÍTICO | CALIBRABLE | - | - | - | - | -
1816 | Plato Calentador | LABHOUSE | VP-10E | N/A | - | Microbiología | LABORATORIO | CRÍTICO | NO CALIBRABLE | N/A | N/A | N/A | N/A | N/A
1812 | Manómetro | DWYER | W30AG TB | N/A | - | Microbiología | LABORATORIO | CRÍTICO | CALIBRABLE | - | - | - | - | -
1811 | Manómetro | DWYER | W30AG TB | N/A | - | Mantenimiento | Mantenimiento | CRÍTICO | CALIBRABLE | - | - | - | - | -
1819 | Data Logger | ELITECH | RCW-360 PLUS | N/A | (-40 @ 80) °C (0 @ 100) %RH | Mantenimiento | Mantenimiento | CRÍTICO | CALIBRABLE | 2026-08-01 | 2026-09-01 | ELITECH | ELITECH | CALIBRADO
1820 | Data Logger | ELITECH | RCW-360 PLUS | N/A | (-40 @ 80) °C (0 @ 100) %RH | Mantenimiento | Mantenimiento | CRÍTICO | CALIBRABLE | 2026-08-01 | 2026-09-01 | ELITECH | ELITECH | CALIBRADO
|  | LABORATORIO GDI PHARMA, S.A. | [5 empty] | Código/Versión |  |  | MA-PC-036-F08 (V3)
[8 empty] | Página |  |  | 10 de 14
[8 empty] | F. de emisión |  |  | Mayo - 2026
[8 empty] | F. de revisión |  |  | Mayo - 2029
MANTENIMIENTO
LISTADO DE EQUIPOS E INSTRUMENTOS
ID | NOMBRE DEL EQUIPO | MARCA | MODELO | SERIE | RANGO | ÁREA | UBICACIÓN | CRITICIDAD | CLASIFICACIÓN | PRÓXIMA CALIBRACIÓN PREVENTIVA | PRÓXIMA CALIBRACIÓN REAL | PROVEEDOR DE CALIBRACIÓN O MANTENIMIENTO | CERTIFICADO DE CALIBRACIÓN | OBSERVACIÓN
1821 | Data Logger | ELITECH | RCW-360 PLUS | N/A | (-40 @ 80) °C (0 @ 100) %RH | Mantenimiento | Mantenimiento | CRÍTICO | CALIBRABLE | 2026-08-01 | 2026-09-01 | ELITECH | ELITECH | CALIBRADO
1822 | Data Logger | ELITECH | RCW-360 PLUS | N/A | (-40 @ 80) °C (0 @ 100) %RH | Mantenimiento | Mantenimiento | CRÍTICO | CALIBRABLE | 2026-08-01 | 2026-09-01 | ELITECH | ELITECH | CALIBRADO
1823 | Data Logger | ELITECH | RCW-360 PLUS | N/A | (-40 @ 80) °C (0 @ 100) %RH | Mantenimiento | Mantenimiento | CRÍTICO | CALIBRABLE | 2026-08-01 | 2026-09-01 | ELITECH | ELITECH | CALIBRADO
1824 | Data Logger | ELITECH | RCW-360 PLUS | N/A | (-40 @ 80) °C (0 @ 100) %RH | Mantenimiento | Mantenimiento | CRÍTICO | CALIBRABLE | 2026-08-01 | 2026-09-01 | ELITECH | ELITECH | CALIBRADO
1825 | Data Logger | ELITECH | RCW-360 PLUS | N/A | (-40 @ 80) °C (0 @ 100) %RH | Mantenimiento | Mantenimiento | CRÍTICO | CALIBRABLE | 2026-08-01 | 2026-09-01 | ELITECH | ELITECH | CALIBRADO
1827 | Data Logger | ELITECH | RCW-360 PLUS | N/A | (-40 @ 80) °C (0 @ 100) %RH | Mantenimiento | Mantenimiento | CRÍTICO | CALIBRABLE | 2026-08-01 | 2026-09-01 | ELITECH | ELITECH | CALIBRADO
1828 | Data Logger | ELITECH | RCW-360 PLUS | N/A | (-40 @ 80) °C (0 @ 100) %RH | Mantenimiento | Mantenimiento | CRÍTICO | CALIBRABLE | 2026-08-01 | 2026-09-01 | ELITECH | ELITECH | CALIBRADO
1829 | Data Logger | ELITECH | RCW-360 PLUS | N/A | (-40 @ 80) °C (0 @ 100) %RH | Mantenimiento | Mantenimiento | CRÍTICO | CALIBRABLE | 2026-08-01 | 2026-09-01 | ELITECH | ELITECH | CALIBRADO
1830 | Data Logger | ELITECH | RCW-360 PLUS | N/A | (-40 @ 80) °C (0 @ 100) %RH | Mantenimiento | Mantenimiento | CRÍTICO | CALIBRABLE | 2026-08-01 | 2026-09-01 | ELITECH | ELITECH | CALIBRADO
1831 | Data Logger | ELITECH | RCW-360 PLUS | N/A | (-40 @ 80) °C (0 @ 100) %RH | Mantenimiento | Mantenimiento | CRÍTICO | CALIBRABLE | 2026-08-01 | 2026-09-01 | ELITECH | ELITECH | CALIBRADO
1834 | Data Logger | ELITECH | RCW-360 PLUS | N/A | (-40 @ 80) °C (0 @ 100) %RH | Mantenimiento | Mantenimiento | CRÍTICO | CALIBRABLE | 2026-08-01 | 2026-09-01 | ELITECH | ELITECH | CALIBRADO
1836 | Data Logger | ELITECH | RCW-360 PLUS | N/A | (-40 @ 80) °C (0 @ 100) %RH | Mantenimiento | Mantenimiento | CRÍTICO | CALIBRABLE | 2026-08-01 | 2026-09-01 | ELITECH | ELITECH | CALIBRADO
1837 | Data Logger | ELITECH | RCW-360 PLUS | N/A | (-40 @ 80) °C (0 @ 100) %RH | Mantenimiento | Mantenimiento | CRÍTICO | CALIBRABLE | 2026-08-01 | 2026-09-01 | ELITECH | ELITECH | CALIBRADO
1838 | Data Logger | ELITECH | RCW-360 PLUS | N/A | (-40 @ 80) °C (0 @ 100) %RH | Mantenimiento | Mantenimiento | CRÍTICO | CALIBRABLE | 2026-08-01 | 2026-09-01 | ELITECH | ELITECH | CALIBRADO
1839 | Data Logger | ELITECH | RCW-360 PLUS | N/A | (-40 @ 80) °C (0 @ 100) %RH | Mantenimiento | Mantenimiento | CRÍTICO | CALIBRABLE | 2026-08-01 | 2026-09-01 | ELITECH | ELITECH | CALIBRADO
1840 | Data Logger | ELITECH | RCW-360 PLUS | N/A | (-40 @ 80) °C (0 @ 100) %RH | Mantenimiento | Mantenimiento | CRÍTICO | CALIBRABLE | 2026-08-01 | 2026-09-01 | ELITECH | ELITECH | CALIBRADO
1841 | Data Logger | ELITECH | RCW-360 PLUS | N/A | (-40 @ 80) °C (0 @ 100) %RH | Mantenimiento | Mantenimiento | CRÍTICO | CALIBRABLE | 2026-08-01 | 2026-09-01 | ELITECH | ELITECH | CALIBRADO
1842 | Data Logger | ELITECH | RCW-360 PLUS | N/A | (-40 @ 80) °C (0 @ 100) %RH | Mantenimiento | Mantenimiento | CRÍTICO | CALIBRABLE | 2026-08-01 | 2026-09-01 | ELITECH | ELITECH | CALIBRADO
1843 | Data Logger | ELITECH | RCW-360 PLUS | N/A | (-40 @ 80) °C (0 @ 100) %RH | Mantenimiento | Mantenimiento | CRÍTICO | CALIBRABLE | 2026-08-01 | 2026-09-01 | ELITECH | ELITECH | CALIBRADO
1844 | Data Logger | ELITECH | RCW-360 PLUS | N/A | (-40 @ 80) °C (0 @ 100) %RH | Mantenimiento | Mantenimiento | CRÍTICO | CALIBRABLE | 2026-08-01 | 2026-09-01 | ELITECH | ELITECH | CALIBRADO
1845 | Data Logger | ELITECH | RCW-360 PLUS | N/A | (-40 @ 80) °C (0 @ 100) %RH | Mantenimiento | Mantenimiento | CRÍTICO | CALIBRABLE | 2026-08-01 | 2026-09-01 | ELITECH | ELITECH | CALIBRADO
1860 | Data Logger | ELITECH | RCW-360 PLUS | N/A | (-40 @ 80) °C (0 @ 100) %RH | Mantenimiento | Mantenimiento | CRÍTICO | CALIBRABLE | 2026-08-01 | 2026-09-01 | ELITECH | ELITECH | CALIBRADO
1846 | Data Logger | ELITECH | RCW-360 PLUS | N/A | (-40 @ 80) °C (0 @ 100) %RH | Mantenimiento | Mantenimiento | CRÍTICO | CALIBRABLE | 2026-08-01 | 2026-09-01 | ELITECH | ELITECH | CALIBRADO
1817 | Plato Calentador | LABHOUSE | VP-10E | N/A | - | Microbiología | LABORATORIO | CRÍTICO | NO CALIBRABLE | N/A | N/A | N/A | N/A | N/A
1504 | Probador de sellados | NINGBO MAISI | TC-100 | A2596 | - | Físico - Químico | LABORATORIO | CRÍTICO | NO CALIBRABLE | N/A | N/A | N/A | N/A | N/A
1298 | Pulidor de cápuslas / Detector de metales | CAPSULCN | QCP129-M | BJ82050987 | - | Producción Sólido | Encapsulado y pulido de capsulas | CRÍTICO | CALIFICABLE | N/A | N/A | N/A | N/A | N/A
1498 | Sonómetro | REED | R8060 | 231010547 | (30-130) dB | Mantenimiento | Mantenimiento | CRÍTICO | CALIBRABLE | 2026-09-01 | 2026-10-01 | INNOVATEC | 62073 | CALIBRADO
1312 | Compresora tableteadora | NATOLI | NP-155 | NP15-2401 | - | Producción Sólido | Compresión | CRÍTICO | CALIFICABLE | N/A | N/A | N/A | N/A | N/A
1434 | Tableteadora | CAPSULCN | ZP-9 | 23070136 |  | Investigación y Desarrollo | LABORATORIO | CRÍTICO | CALIFICABLE | N/A | N/A | N/A | N/A | N/A
1616 | Tamizador | BIOBASE | BK-TS 200X | 24081P11 | N/A | Investigación y Desarrollo | LABORATORIO | CRÍTICO | NO CALIBRABLE | N/A | N/A | - | N/A
#VALUE! |  | LABORATORIO GDI PHARMA, S.A. | [5 empty] | Código/Versión |  |  | MA-PC-036-F08 (V3)
[8 empty] | Página |  |  | 11 de 14
[8 empty] | F. de emisión |  |  | Mayo - 2026
[8 empty] | F. de revisión |  |  | Mayo - 2029
MANTENIMIENTO
LISTADO DE EQUIPOS E INSTRUMENTOS
ID | NOMBRE DEL EQUIPO | MARCA | MODELO | SERIE | RANGO | ÁREA | UBICACIÓN | CRITICIDAD | CLASIFICACIÓN | PRÓXIMA CALIBRACIÓN PREVENTIVA | PRÓXIMA CALIBRACIÓN REAL | PROVEEDOR DE CALIBRACIÓN O MANTENIMIENTO | CERTIFICADO DE CALIBRACIÓN | OBSERVACIÓN
1234 | Tanque de fabricación 1000L | SINERGIA | 1000L | SP22C2A002 | N/A | Producción Líquido | Fabricación Línea 1 | CRÍTICO | NO CALIBRABLE (es verificable) | PERMANENTE | PERMANENTE | INNOVATEC | 70963 | CALIBRADO
1598 | Tanque de fabricación 400L | SINERGIA | 400L | SP22C2A001 | N/A | Producción Líquido | Fabricación Línea 1 | CRÍTICO | NO CALIBRABLE (es verificable) | PERMANENTE | PERMANENTE | INNOVATEC | 70962 | CALIBRADO
1497 | Tanque Marmita | SINERGIA | 700L | SP22A3A001 | - | Producción Líquido | Fabricación L2 | CRÍTICO | NO CALIBRABLE | N/A | N/A | N/A | N/A | N/A
1553 | Termómetro de alcohol 150° | SP BEL-ART | BEL-ART602020400 | W32781 | (-20 @ 150) °C / 1 °C | Mantenimiento | Mantenimiento | CRÍTICO | CALIBRABLE | 2026-09-01 | 2026-10-01 | MQC | A2395-2024 | CALIBRADO
1773 | Torquímetro | NATOLI | SU 0004 | MR-2 06/23 | N/A | Mantenimiento | Mantenimiento | CRÍTICO | CALIBRABLE | 2026-09-01 | 2026-10-01 | INNOVATEC | 62067 | CALIBRADO
1852 | Pie de rey | TOTAL | TMT312001 |  |  | Mantenimiento | Mantenimiento | NO CRÍTICO | CALIBRABLE | - | - | - | - | -
1740 | Medidor de espesor | MITUTOYO | 547-500S | 22234576 |  | Físico - Químico | LABORATORIO | CRÍTICO | CALIBRABLE | 2026-08-01 | 2026-09-01 |  | 61610 | CALIBRADO
1615 | Sonicador | BIOBASE | UC-60J | 24090001 | - | Físico - Químico | LABORATORIO | CRÍTICO | CALIBRABLE | - | - | - | - | -
1855 | Balanza Analítica | Mettler Toledo | PL303 | 1227210236 | 310g/0.001g | Físico - Químico | LABORATORIO | CRÍTICO | CALIBRABLE | 2027-02-01 | 2027-03-01 | MQC |  | CALIBRADO
1854 | Balanza Analítica | Mettler Toledo | PL303 | 1227210239 | 310g/0.001g | Investigación y Desarrollo | LABORATORIO | CRÍTICO | CALIBRABLE | - | - | MQC | - | -
1853 | Balanza Analítica | Mettler Toledo | PL303 | 1227210238 | 310g/0.001g | Producción Sólido | dispensado | CRÍTICO | CALIBRABLE | 2027-02-01 | 2027-03-01 | MQC |  | CALIBRADO
1856 | Tanque marmita 50L | SINERGIA | SPM50 | N/A | 50L | Producción Líquido | Área de llenado L1 | CRÍTICO | NO CALIBRABLE | N/A | N/A | N/A | N/A | N/A
1858 | Agitador Stirrer | BIOBASE | OS20-H | 1.003e+17 | N/A | Producción Líquido | Área de llenado L1 | CRÍTICO | CALIBRABLE
1859 | Juego de Masa Patrón | Goetland | 500g-1g | CWS001-01/B0749KVVPB | 1g-500g | Oficina de producción | Oficina de control de calidad | CRÍTICO | CALIBRABLE | 2027-02-01 | 2027-03-01 | UTP | 2026004 | CALIBRADO
1861 | Calibrador de muestreador de bacterias de aire | BIOBASE | BM-100 | F137260303 | N/A | Microbiología | Laboratorio | CRÍTICO | CALIBRABLE | - | - | - | - | -
1752 | Aspiradora | SATNLEY | SL18128 | 1022025 | N/A | Mantenimiento | PRODUCCIÓN SÓLIDO - Compresión | NO CRÍTICO | NO CALIBRABLE | N/A | N/A | N/A | N/A | N/A
1863 | Apiradora | STANLEY | SL18128 | 1022025 | N/A | PRODUCCIÓN SÓLIDO Blisteado | PRODUCCIÓN SÓLIDO - Blisteado | NO CRÍTICO | NO CALIBRABLE | N/A | N/A | N/A | N/A | N/A
1864 | Apiradora | STANLEY | SL18128 | 5012026 | N/A | PRODUCCIÓN SÓLIDO Encapsulado | PRODUCCIÓN SÓLIDO - Encapsulado | NO CRÍTICO | NO CALIBRABLE | N/A | N/A | N/A | N/A | N/A
12001 | PH-METRO | BIOBASE | PH-320 | N/A | N/A | Producción - líquidos | Líquidos | CRÍTICO | CALIBRABLE | 2027-05-01 | 2027-06-01 | MQC | 3643-2026 | CALIBRADO (para función de medición de PH)
41001 | CODIFICADORA | BRADY | M210 | N/A | N/A | Mantenimiento | Almacén de mantenimiento | NO CRÍTICO | NO CALIBRABLE | N/A | N/A | N/A | N/A | N/A
11001 | Manómetro diferencial de pulgada de columna de agua | DWYER MARK II | Model 25 | N/A | 0 - 3" Columna de agua | Producción | Esclusa de cuarto de blistera | CRÍTICO | NO CALIBRABLE | N/A | N/A | N/A | N/A | N/A
21001 | Manómetro diferencial de pulgada de columna de agua | DWYER MARK II | Model 25 | N/A | 0 - 3" Columna de agua | Microbiología | Esclusa de laboratorio | CRÍTICO | NO CALIBRABLE | N/A | N/A | N/A | N/A | N/A
11002 | Termohigrómetro | HTC- INSTRUMENTS | HTC-1 | N/A | (-50 @ 70) °C (20 - 99) %RH | Producción | Dispensado sólidos SAS-S2 | CRÍTICO | CALIBRABLE | 2027-03-01 | 2027-04-01 | MQC | 3519-2026 | CALIBRADO
11003 | Balanza Analítica | Mettler Toledo | PL303 | 1227210239 | 310g/0.001g | Producción | Control de procesos - SÓLIDOS | CRÍTICO | CALIBRABLE | 2027-05-01 | 2027-06-01 | MQC | - | CALIBRADO
11004 | Micrómetro | Mitutoyo | MDC - 1"MXF | 76328130 | (0 - 1") (0 - 25.4 mm) | Producción | Sólidos | CRÍTICO | CALIBRABLE |  |  |  |  | NO CALIBRADO
23001 | Selladora Térmica manual | N/A | N/A | N/A | N/A | Investigación y Desarrollo | Laboratorio de ID | NO CRÍTICO | NO CALIBRABLE | N/A | N/A | N/A | N/A | N/A
22001 | Cámara de estabilidad | Labonce | 1000 GS-FC | 26041139 | Temperatura: 30°C (+/-2°C) HR: 75% (+/-5%) | Control de Calidad (Físico Químico/Microbiología) | Cuarto de cámaras de estabilidad | No crítico | CALIFICABLE | N/A | N/A | N/A | N/A | N/A
22002 | Cámara de estabilidad | Labonce | 1000 GS-FC | 26041140 | 40°C (+/-2°C) HR: 75% (+/-5%) | Control de Calidad (Físico Químico/Microbiología) | Cuarto de cámaras de estabilidad | No crítico | CALIFICABLE | N/A | N/A | N/A | N/A | N/A
21002 | Autoclave de carga frontal | MOST-T | T80 | N/A | N/A | Control de calidad | Laboratorio de Microbiología | Crítico | CALIFICABLE | N/A | N/A | N/A | N/A | N/A
22003 | Disolutor | BIOBASE | RC-8 DS | N/A | N/A | Control de calidad | Laboratorio Físico Químico
22004 | Especofotómetro | BIOBASE | BK-V1800 G | N/A | Lobgitud de onda: 2 nm | Control de calidad | Laboratorio Físico Químico
1

## Aprobación
|  | LABORATORIO GDI PHARMA, S.A. | Codigo /Versión | MA-PC-036-F08 (V3)
|  |  | Página | 12 de 12
|  |  | F. de emisión | Mayo - 2026
|  |  | F. de revisión | Mayo - 2029
MANTENIMIENTO
LISTADO DE EQUIPOS E INSTRUMENTOS
1. APROBACIÓN DEL LISTADO DE EQUIPOS E INSTRUMENTOS:
Elaborado por: |  | Revisado por: | Aprobado por:
Ángel Santamaría |  | Evander Caicedo | Yesenia Moreno
Especialista de Ingeniería y Seguridad Industrial |  | Jefe de Producción | Gerente De Calidad
Fecha: |  | Fecha: | Fecha:
2. HISTORIAL DE REVISIÓN DEL LISTADO DE EQUIPOS E INSTRUMENTOS:
Versión |  | Descripción del cambio | Fecha
1 |  | Se cambia de ubicación el equipo con ID: 1755 (Deshumificador) hacia el área de cuarentena de producto a granel y producto terminado. Se elimina del listado el equipo con ID: 1612 (Disolutor) ubicado en el área de Control de calidad en proceso. Se elimina del listado el equipo con ID: 1615 (Baño Ultrasónico) ubicado en el Laboratorio de control de calidad Físico Químico Se agregan a la lista dos equipos ubicados en el área de mantenimiento con ID: 1774 (Deshumificador) y 1775 (Deshumificador). Debido a que los Termohigrómetros con números de ID: 1106, 1275, 1274, 1102, 1099, 1094, 1098, 1672, 1277, se encontraban vencidos la calibración, por lo que se decide realizar el cambio y reubicación de estos vencidos y sacarlos de las areas y ubicar los que se encuentran vigentes . | Febrero - 2026
2 |  | Se elimina del listado el equipo con ID 1592 Agitador y calentador de medios de cultivo (plancha calentadora de seis posiciones) modelo MS-H280-S6 Se agregan los platos calentadores con ID: 1813(ubicado en mantenimiento), 1816 y 1817(ubicados en microbiología). Se agrega el equipo con ID: 1815 (Bomba de vacío, modelo: BS-4H Biobase ubicado en microbiología) Se agregan Data loggers con ID: 1819,1820,1821,1822,1823,1824,1825,1826,1827,1828,1829,1830,1831,1832,1833,1834,1835,1836,1837,1838,1839,1840,1841,1842,1843,1844,1845,1846 (todos estos ubicados en mantenimiento). Se elimina del listado el comprobador de límite microbiano con ID:1333 Ubicado en microbiología. Se agregan los equipos con ID: 1753(Aspiradora Stanley ubicada en oficinas) y 1706 (Aspiradoras Stanley, una ubicada en área de almacenamiento). Se agrega al listado el equipo con ID 1843 (dispensador de agua) ubicado en el pasillo de planta baja. Se agregan 3 balanzas analíticas marca mettler toledo,modelo PL303 con ID: 1855,1854,1853. Se agrega pie de rey análogo, marca TOTAL, modelo: TMT312001 con ID: 1852 | Marzo - 2026
3 |  | La aspiradora marca Delfin con código 1552 fue cambiada su ubicación al área de compresión de sólidos. Se añadio un juego de masas patrón y se asigno el codigo 1859 con ubicación en la oficina de producción El equipo desintegrador con código 1249 ubicado en control de calidad fisico químico es eliminado del listado de equipo acorde al reporte CS 022-26. El Muestreador de tabletas multifuncional con código 1612 ubicado en el área de investigación y desarrollo de acuerdo al reporte CS 023-26. Se cambio la ubicación de la Aspiradora con código 1706 al área de encapsulado. Se añadio una aspiradora marca Stanley con código 1752 para el area de compresión Se añadio una aspiradora marca Stanley con código 1863 para el area de Blisteado Se añadio una aspiradora marca Stanley con código 1864 para el area de Encapsulado | Mayo - 2026
4 |  | Se han agregado nuevos equipos siguiendo la nueva codificación establecida dentro del nuevo procedimiento de programa de mantenimiento MA-PC-036 (V6). Se ingresan los siguientes equipos con sus códigos: PH Metro Biobase PH-320 (código 12001), Codificadora BRADY ( código 41001), Manómetro diferencial de pulgada de columna de agua (11001, se ubicará en la esclusa de cuarto de blisteado), Manómetro diferencial de pulgada de columna de agua (21001, se ubicará en la esclusa del laboratorio de microbiología), Termohigrómetro HTC-1 (código 11002, este equipo se encontraba como respaldo y se colocó en sustitución de otro dañado y se ubica en dispensado de sólido SAS-S2). Se eliminó del listado de equipos el termohigrómetro dañado (1701). Se corrigió la marca del torquímetro (1773) es Natoli. | Junio - 2026